## 3-ortopedia
Część zamówienia 3.1 - Endoproteza cementowa stawu kolanowego (1) |  | 33183100-7 Implanty ortopedyczne, 33141750-2 Sztuczne stawy, 33697110-6 Cement do rekonstrukcji kości | [5 empty] | Informacje dodatkowe
lp. | asortyment | j.m. | ilość | cena j. netto | % VAT | cena j. brutto | wartość brutto | wielkość opakowania handlowego | nr katalogowy produktu | Kraj pochodzenia produktu i nazwa producenta | Data wystawienia certyfikatu/ deklaracji zgodności/ atestu wraz z nadanym numerem ewidencyjnym
1 | Endoproteza cementowa stawu kolanowego + cement | komplet | 40
Jeden komplet składa się z:
◊ | Komponent udowy lewy i prawy
◊ | Komponent piszczelowy
◊ | Wkładka polietylenowa
◊ | Ostrze do piły oscylacyjnej
◊ | Puls lavage
◊ | Cement kostny z antybiotykiem 1x40 g
◊ | Mieszalnik do mieszania cementu (system próżniowego mieszania cementu)+ pistolet kompatybilny z mieszalnikiem
2 | Podkładki piszczelowe, tytanowe dostępne w grubościach 10 mm i 15 mm | sztuki | 3
3 | Trzpienie piszczelowe, tytanowe, dostępne w dł. 100mm i średnicy 10,12,14,16,18,20 mm oraz dł. 150mm i średnicy 10,12,14,16 mm | sztuki | 5
Razem
ENDOPROTEZA CEMENTOWA STAWU KOLANOWEGO:
◊ | Element udowy endoprotezy anatomiczny (prawy i lewy) z wbudowaną 3-stopniową zewnętrzną rotacją dostępną w 8 rozmiarach dla każdej ze stron z zachowaniem lub usunięciem więzadła PCL, wykonana ze stopu kobalt-chrom.
◊ | Taca piszczelowa tytanowa anatomiczna - prawa / lewa dostępna w 8 rozmiarach dla każdej ze stron, gładko polerowana ze specjalnym mechanizmem zatrzaskowym, z możliwością rozbudowy o trzpień i połowiczą podkładkę.
◊ | Wkładka uniwersalna polietylenowa w wersji CR lub CR pogłębionej o wysokościach 9,11,13,15,18,21mm, przystosowana do tylnej stabilizacji o wysokościach 9,11,13,15,18,21mm, sterylizowana w EtO.
◊ | Wykonawca gwarantuje dostarczenie instrumentarium w kontenerach do zabiegów rekonstrukcji oraz wymianę zużytych elementów w/w instrumentarium. Wykonawca umożliwia wymianę nieuszkodzonych implantów na inne o wymaganych rozmiarach.
◊ | Wykonawca zapewni do w/w endoprotezy na czas trwania umowy użyczenie napędów - piłę i wiertarkę z jakobsem + kluczyk z osprzętem (baterie, ładowarke do baterii ).
◊ | Oferowany asortyment sterylny, wszczepialny musi posiadać samoprzylepną kontrolkę identyfikującą do wklejania do protokołu operacyjnego. Natomist, dla narzędzi i elementów niesterylnych Wykonawca załącza instrukcje sterylizacji.
◊ | W ramach realizacji umowy Sprzedający zobowiązany jest do przeprowadzenie niezbędnych szkoleń personelu medycznego Kupującego, w ramach umowy dostawy wyrobów medycznych (paragraf 5' - projektu umowy).
Wymagania: Okres gwarancji od momentu dostawy do Zamawiającego wynosi: ……... m-cy. (uwaga: minimum 60 miesięcy).
Oferujemy wykonanie przedmiotu zamówienia zgodnie z wymaganiami Specyfikacji Istotnych Warunków Zamówienia za cenę brutto: ……………… zł (słownie: ……………………………. ) Gwarantujemy utrzymanie stałych cen jednostkowych netto dla oferowanego asortymentu przez okres 12 miesięcy realizacji umowy (od dnia 01.01.2018r. do dnia 31.12.2018r.); Cena brutto obejmuje wszystkie koszty związane z realizacją przedmiotu zamówienia, łącznie z podatkiem od towarów i usług VAT, transportem i ubezpieczeniem do chwili odbioru potwierdzonego odpowiednim dokumentem, ewentualnymi należnościami celnymi z podatkiem granicznym i innymi obciążeniami publiczno-prawnymi. Termin dostawy asortymentu wynosi …. dni od złożenia zamówienia (uwaga: termin nie dłuższy niż 2 dni), z wyłączeniem dni ustawowo wolnych od pracy (niedziel, świąt) oraz sobót. Zamówienia należy kierować do: Osoba odpowiedzialna za realizację zamówienia ze strony Wykonawcy: .................................................. Adres poczty elektronicznej e-mail: ……………………..Tel. .......................................... Tel./fax........................
Część zamówienia 3.2 - Endoproteza cementowa stawu kolanowego (2) |  | 33183100-7 Implanty ortopedyczne, 33141750-2 Sztuczne stawy, 33697110-6 Cement do rekonstrukcji kości | [5 empty] | Informacje dodatkowe
asortyment |  | j.m. | ilość | cena j. netto | % VAT | cena j. brutto | wartość brutto | wielkość opakowania handlowego | nr katalogowy produktu | Kraj pochodzenia produktu i nazwa producenta | Data wystawienia certyfikatu/ deklaracji zgodności/ atestu wraz z nadanym numerem ewidencyjnym
Endoproteza cementowa stawu kolanowego + cement |  | komplet | 40
Jeden komplet składa się z:
◊ | Komponent udowy lewy i prawy
◊ | Komponent piszczelowy
◊ | Wkładka polietylenowa
◊ | Ostrze do piły oscylacyjnej
◊ | Pulse lavage
◊ | Cement kostny z antybiotykiem 1x40 g
◊ | Mieszalnik do mieszania cementu (system próżniowego mieszania cementu)+ pistolet kompatybilny z mieszalnikiem
ENDOPROTEZA CEMENTOWA STAWU KOLANOWEGO:
◊ | Endoproteza stawu kolanowego, kłykciowa, cementowa, z możliwością zachowania lub bez zachowania PCL.
◊ | Element udowy jednoosiowy w osi A/P, anatomiczny o jednopromieniowości 10-110 stopni ( prawy, lewy) wykonany ze stopu kobaltowo-chromowego, przynajmniej w 8 rozmiarach dla każdej ze stron.
◊ | Modularna, uniwersalna (jednakowa dla strony lewej i prawej)
◊ | Część piszczelowa wykonana ze stopu kobaltowo-chromowego, przynajmniej w 8 rozmiarach.
◊ | Wkładka polietylenowa z polietylenu III generacji poddana trzykrotnemu procesowi wyżarzania (annealing), min. w 5 grubościach dla wkładki zachowującej PCL i min. w 7 grubościach dla wkładki bez zachowania PCL, o geometrii zapewniającej zwiększoną rotację komponentu udowego.
◊ | Możliwość rozbudowy systemu o system rewizyjny. Możliwość zastosowania wkładek CR/PS/CS.
◊ | Możliwość zastosowania wersji bezcementowej w zestawie ostrze do piły oraz cement z 2 antybiotykami erytromycyną i kolistyną, mieszalnik próżniowy, urządzenie do płukania.
◊ | Wykonawca zapewni do w/w endoprotezy na czas trwania umowy użyczenie napędów - piłę i wiertarkę (z jakobsem + kluczykiem, szybkozłączkę) z osprzętem ( baterie, ładowarka do baterii)
◊ | Wykonawca gwarantuje dostarczenie instrumentarium w kontenerach do zabiegów rekonstrukcji oraz wymianę zużytych elementów w/w instrumentarium. Wykonawca umożliwia wymianę nieuszkodzonych implantów na inne o wymaganych rozmiarach.
◊ | Oferowany asortyment sterylny, wszczepialny musi posiadać samoprzylepną kontrolkę identyfikującą do wklejania do protokołu operacyjnego. Natomist, dla narzędzi i elementów niesterylnych Wykonawca załącza instrukcje sterylizacji.
◊ | W ramach realizacji umowy Sprzedający zobowiązany jest do przeprowadzenie niezbędnych szkoleń personelu medycznego Kupującego, w ramach umowy dostawy wyrobów medycznych (paragraf 5' - projektu umowy).
Wymagania: Okres gwarancji od momentu dostawy do Zamawiającego wynosi: ……... m-cy. (uwaga: minimum 60 miesięcy).
Oferujemy wykonanie przedmiotu zamówienia zgodnie z wymaganiami Specyfikacji Istotnych Warunków Zamówienia za cenę brutto: ……………… zł (słownie: ……………………………. ) Gwarantujemy utrzymanie stałych cen jednostkowych netto dla oferowanego asortymentu przez okres 12 miesięcy realizacji umowy (od dnia 01.01.2018r. do dnia 31.12.2018r.); Cena brutto obejmuje wszystkie koszty związane z realizacją przedmiotu zamówienia, łącznie z podatkiem od towarów i usług VAT, transportem i ubezpieczeniem do chwili odbioru potwierdzonego odpowiednim dokumentem, ewentualnymi należnościami celnymi z podatkiem granicznym i innymi obciążeniami publiczno-prawnymi. Termin dostawy asortymentu wynosi …. dni od złożenia zamówienia (uwaga: termin nie dłuższy niż 2 dni), z wyłączeniem dni ustawowo wolnych od pracy (niedziel, świąt) oraz sobót. Zamówienia należy kierować do: Osoba odpowiedzialna za realizację zamówienia ze strony Wykonawcy: .................................................. Adres poczty elektronicznej e-mail: ……………………..Tel. .......................................... Tel./fax........................
Część zamówienia 3.3 - Endoproteza stawu biodrowego całkowita cementowa wraz z cementem |  | 33183100-7 Implanty ortopedyczne, 33141750-2 Sztuczne stawy, 33697110-6 Cement do rekonstrukcji kości | [5 empty] | Informacje dodatkowe
| asortyment | j.m. | ilość | cena j. netto | % VAT | cena j. brutto | wartość brutto | wielkość opakowania handlowego | nr katalogowy produktu | Kraj pochodzenia produktu i nazwa producenta | Data wystawienia certyfikatu/ deklaracji zgodności/ atestu wraz z nadanym numerem ewidencyjnym
| Endoproteza biodrowa całkowita cementowa + cement | komplet | 30
ENDOPROTEZA CEMENTOWA STAWU BIODROWEGO
◊ | Trzpień – bezkołnierzowy ze stopu kobaltowo-chromowo-molibdenowego, w części bliższej zaopatrzony w dwa łukowato wygięte „skrzydła” gwarantujące stabilność rotacyjną, stożek 12/14mm. Offset zmienny wraz ze wzrostem rozmiaru. Dostępny w opcji trzpień o kącie szyjkowo – trzonowym 128 stopni i zwiększonym offsecie o 6mm w stosunku do trzpieni standardowych. W dziewięciu standardowych rozmiarach.
◊ | Głowa – ceramiczna (Biolox Delta) lub metalowa o ø 28 lub 32 mm (o średnicy głowy decyduje operator podczas zabiegu) dla stożka 12/14 mm. Pięć długości szyjki: S, M, L, XL, XXL
◊ | Panewka wykonana z wysoko cząsteczkowego polietylenu w wersji nisko profilowej o ø wew. 28 mm z możliwością zamiany na ø 32mm (o średnicy panewki decyduje operator podczas zabiegu), zewnętrzna średnica w minimum 12 rozmiarach - zmienna co 2 mm. Korek żelatynowo-glicerynowy (ulegający rozpuszczeniu) - do blokowania jamy szpikowej kości udowej, o średnicy w zakresie 8-18 mm (włącznie), w minimum 6-u rozmiarach
◊ | Do każdej protezy pistolet do punkcji LAVAGE jednorazowy
◊ | Cement do trzpienia z antybiotykiem z ręcznym całkowicie zamkniętym zestawem do próżniowego mieszania i podawania cementu (nie wymaga użycia pompy próżniowej) z cementem 40/60g, pistolet kompatybilny z mieszalnikiem
◊ | Cement z antybiotykiem do panewki 1x40 g
◊ | Wykonawca gwarantuje dostarczenie instrumentarium w kontenerach do zabiegów rekonstrukcji oraz wymianę zużytych elementów w/w instrumentarium. Wykonawca umożliwia wymianę nieuszkodzonych implantów na inne o wymaganych rozmiarach.
◊ | Wykonawca zapewni do w/w endoprotezy napędy - piłę, ostrza do co drugiej protezy i frezarkę z kompatybilnym rymerem do uchwytu do frezów.
◊ | Oferowany asortyment sterylny, wszczepialny musi posiadać samoprzylepną kontrolkę identyfikującą do wklejania do protokołu operacyjnego. Natomist, dla narzędzi i elementów niesterylnych Wykonawca załącza instrukcje sterylizacji.
◊ | W ramach realizacji umowy Sprzedający zobowiązany jest do przeprowadzenia niezbędnych szkoleń personelu medycznego Kupującego, w ramach umowy dostawy wyrobów medycznych (paragraf 5' - projektu umowy).
Wymagania: Okres gwarancji od momentu dostawy do Zamawiającego wynosi: ……... m-cy. (uwaga: minimum 60 miesięcy).
Oferujemy wykonanie przedmiotu zamówienia zgodnie z wymaganiami Specyfikacji Istotnych Warunków Zamówienia za cenę brutto: ……………… zł (słownie: ……………………………. ) Gwarantujemy utrzymanie stałych cen jednostkowych netto dla oferowanego asortymentu przez okres 12 miesięcy realizacji umowy (od dnia 01.01.2018r. do dnia 31.12.2018r.); Cena brutto obejmuje wszystkie koszty związane z realizacją przedmiotu zamówienia, łącznie z podatkiem od towarów i usług VAT, transportem i ubezpieczeniem do chwili odbioru potwierdzonego odpowiednim dokumentem, ewentualnymi należnościami celnymi z podatkiem granicznym i innymi obciążeniami publiczno-prawnymi. Termin dostawy asortymentu wynosi …. dni od złożenia zamówienia (uwaga: termin nie dłuższy niż 2 dni), z wyłączeniem dni ustawowo wolnych od pracy (niedziel, świąt) oraz sobót. Zamówienia należy kierować do: Osoba odpowiedzialna za realizację zamówienia ze strony Wykonawcy: .................................................. Adres poczty elektronicznej e-mail: ……………………..Tel. .......................................... Tel./fax........................
Część zamówienia 3.4 - Endoproteza stawu biodrowego całkowita bezcementowa |  | 33183100-7 Implanty ortopedyczne, 33141750-2 Sztuczne stawy | [5 empty] | Informacje dodatkowe
| asortyment | j.m. | ilość | cena j. netto | % VAT | cena j. brutto | wartość brutto | wielkość opakowania handlowego | nr katalogowy produktu | Kraj pochodzenia produktu i nazwa producenta | Data wystawienia certyfikatu/ deklaracji zgodności/ atestu wraz z nadanym numerem ewidencyjnym
| Endoproteza biodrowa całkowita bezcementowa | komplet | 50
ENDOPROTEZA BIODROWA CAŁKOWITA BEZCEMENTOWA
◊ | Endoproteza ze stopu tytanu, w 1/3 bliższej pokryta napyleniem z czystego tytanu. Trzpień w części bliższej zaopatrzony w dwa łukowato wygięte „ skrzydła” gwarantuje stabilność. Stożek konusa 12/14. Offset zmienny wraz ze wzrostem rozmiaru trzpienia. Trzpień o kącie szyjkowo- trzonowym 128 stopni i zwiększonym offsecie o 6mm w stosunku do trzpieni standardowych. Trzpień minimum w 11 rozmiarach
◊ | Głowa ceramiczna (Biolox Delta), średnica 28 mm lub 32 mm - w trzech długościach szyjki (krótka, średnia, długa), stożek 12/14. Głowa metalowa ze stopu Co - Cr -Mo ø 28 mm w 5 rozmiarach długości szyjki
◊ | Wkłady polietylenowe o wzmocnionej odporności na ścieranie. Kształt symetryczny i asymetryczny do wyboru operatora, o średnicy wewnętrznej dostosowanej do rozmiaru głowy. Wkłady ceramiczne symetryczne o średnicy wewnętrznej dostosowanej do rozmiaru głowy.
◊ | „PRESS – FIT” z możliwością mocowania 3 śrubami stabilizującymi ze stopu tytanu o zewnętrznej strukturze porowatej w minimum 15 rozmiarach (o skoku co 2 mm) oraz opcja panewki press-fit bez otworów na śruby lub z 7 otworam i do zastosowań rewizyjnych. Zawiera wkład polietylenowy (średnica wewnętrzna 28 mm lub 32 mm) + trzy śruby fiksujące ze stopu tytanu o długościach od 16 do 68 mm włącznie.
◊ | Panewka wykonana ze stopu tytanu, wkręcana, stożkowa lub sferyczna w 11 rozmiarach o średnicy zewnętrznej 44 – 68mm. Gwint na całej wysokości. Zawiera wkład polietylenowy (średnica wewnętrzna 28 mm lub 32 mm).
◊ | Wykonawca gwarantuje dostarczenie instrumentarium w kontenerach do zabiegów rekonstrukcji oraz wymianę zużytych elementów w/w instrumentarium. Wykonawca umożliwia wymianę nieuszkodzonych implantów na inne o wymaganych rozmiarach.
◊ | Wykonawca zapewni do w/w endoprotezy napędy - piłę i frezarkę z kompatybilnym rymerem do uchwytu do frezów.
◊ | Oferowany asortyment sterylny, wszczepialny musi posiadać samoprzylepną kontrolkę identyfikującą do wklejania do protokołu operacyjnego. Natomist, dla narzędzi i elementów niesterylnych Wykonawca załącza instrukcje sterylizacji.
◊ | W ramach realizacji umowy Sprzedający zobowiązany jest do przeprowadzenia niezbędnych szkoleń personelu medycznego Kupującego, w ramach umowy dostawy wyrobów medycznych (paragraf 5' - projektu umowy).
Wymagania: Okres gwarancji od momentu dostawy do Zamawiającego wynosi: ……... m-cy. (uwaga: minimum 60 miesięcy).
Oferujemy wykonanie przedmiotu zamówienia zgodnie z wymaganiami Specyfikacji Istotnych Warunków Zamówienia za cenę brutto: ……………… zł (słownie: ……………………………. ) Gwarantujemy utrzymanie stałych cen jednostkowych netto dla oferowanego asortymentu przez okres 12 miesięcy realizacji umowy (od dnia 01.01.2018r. do dnia 31.12.2018r.); Cena brutto obejmuje wszystkie koszty związane z realizacją przedmiotu zamówienia, łącznie z podatkiem od towarów i usług VAT, transportem i ubezpieczeniem do chwili odbioru potwierdzonego odpowiednim dokumentem, ewentualnymi należnościami celnymi z podatkiem granicznym i innymi obciążeniami publiczno-prawnymi. Termin dostawy asortymentu wynosi …. dni od złożenia zamówienia (uwaga: termin nie dłuższy niż 2 dni), z wyłączeniem dni ustawowo wolnych od pracy (niedziel, świąt) oraz sobót. Zamówienia należy kierować do: Osoba odpowiedzialna za realizację zamówienia ze strony Wykonawcy: .................................................. Adres poczty elektronicznej e-mail: ……………………..Tel. .......................................... Tel./fax........................
Część zamówienia 3.5 - Endoproteza stawu biodrowego całkowita bezcementowa przynasadowa |  | 33183100-7 Implanty ortopedyczne, 33141750-2 Sztuczne stawy | [5 empty] | Informacje dodatkowe
| asortyment | j.m. | ilość | cena j. netto | % VAT | cena j. brutto | wartość brutto | wielkość opakowania handlowego | nr katalogowy produktu | Kraj pochodzenia produktu i nazwa producenta | Data wystawienia certyfikatu/ deklaracji zgodności/ atestu wraz z nadanym numerem ewidencyjnym
| Endoproteza biodrowa całkowita bezcementowa przynasadowa | komplet | 30
ENDOPROTEZA BIODROWA CAŁKOWITA BEZCEMENTOWA - PRZYNASADOWA
◊ | Panewka - bezcementowa, półsferyczna, tytanowa typu press-fit pokryta porowatym tytanem o zaawansowanej strukturze 3D, lita lub z otworami do dodatkowego mocowania wkrętami. Panewka dostępna w rozmiarach zewnętrznych od min. 40 do min 68 mm. Panewka wewnątrz gładko polerowana z możliwością zastosowania artykulacji polietylenowej i ceramicznej. Dostępne zaślepki do zamknięcia otworu szczytowego panewki
◊ | Wkładka do panewki - wkładka z polietylenu wysokousieciowanego o zwiększonej twardości, przystosowana do głów o średnicy 28 (od panewki 46mm), 32 (od panewki 48mm) i 36 (od panewki 52mm), dostępna w wersji standard oraz z 20 stopniową nadbudową antyluksacyjną.
◊ | Trzpień tytanowy przynasadowy - prosty typu taper, spłaszczony w płaszczyźnie A/P, dostępny w 12 rozmiarach; dostępny w 2 wersjach offsetu: standard i high -bez zmiany kąta CCD który wynosi 131 stopni.
◊ | Głowy metalowe CoCr o średnicach 28, 32 lub 36 mm, każda głowa dostępna w minimum 5 długościach.
◊ | Zaślepki, śruby do dodatkowej stabilizacji panewki.
◊ | Wymagania ogólne: • Zestaw narzędzi do implantacji trzpienia umieszczony na jednym koszu • Zestaw frezów uniwersalny do implantacji panewki bezcementowej press- fit i wkręcanej oraz panewki cementowanej • Możliwość dostosowania instrumentarium do używanych dostępów chirurgicznych • Bezpłatna wymiana lub regeneracja elementów instrumentarium w czasie trwania umowy
◊ | Wykonawca gwarantuje dostarczenie instrumentarium w kontenerach do zabiegów rekonstrukcji oraz wymianę zużytych elementów w/w instrumentarium. Wykonawca umożliwia wymianę nieuszkodzonych implantów na inne o wymaganych rozmiarach.
◊ | Wykonawca zapewni do w/w endoprotezy napędy - piłę i frezarkę z kompatybilnym rymerem do uchwytu do frezów.
◊ | Oferowany asortyment sterylny, wszczepialny musi posiadać samoprzylepną kontrolkę identyfikującą do wklejania do protokołu operacyjnego. Natomist, dla narzędzi i elementów niesterylnych Wykonawca załącza instrukcje sterylizacji.
◊ | W ramach realizacji umowy Sprzedający zobowiązany jest do przeprowadzenia niezbędnych szkoleń personelu medycznego Kupującego, w ramach umowy dostawy wyrobów medycznych (paragraf 5' - projektu umowy).
Wymagania: Okres gwarancji od momentu dostawy do Zamawiającego wynosi: ……... m-cy. (uwaga: minimum 60 miesięcy).
Oferujemy wykonanie przedmiotu zamówienia zgodnie z wymaganiami Specyfikacji Istotnych Warunków Zamówienia za cenę brutto: ……………… zł (słownie: ……………………………. ) Gwarantujemy utrzymanie stałych cen jednostkowych netto dla oferowanego asortymentu przez okres 12 miesięcy realizacji umowy (od dnia 01.01.2018r. do dnia 31.12.2018r.); Cena brutto obejmuje wszystkie koszty związane z realizacją przedmiotu zamówienia, łącznie z podatkiem od towarów i usług VAT, transportem i ubezpieczeniem do chwili odbioru potwierdzonego odpowiednim dokumentem, ewentualnymi należnościami celnymi z podatkiem granicznym i innymi obciążeniami publiczno-prawnymi. Termin dostawy asortymentu wynosi …. dni od złożenia zamówienia (uwaga: termin nie dłuższy niż 2 dni), z wyłączeniem dni ustawowo wolnych od pracy (niedziel, świąt) oraz sobót. Zamówienia należy kierować do: Osoba odpowiedzialna za realizację zamówienia ze strony Wykonawcy: .................................................. Adres poczty elektronicznej e-mail: ……………………..Tel. .......................................... Tel./fax........................
Część zamówienia nr 3.6 - Endoproteza cementowa jednobiegunowa stawu biodrowego |  | 33183100-7 Implanty ortopedyczne, 33141750-2 Sztuczne stawy, 33697110-6 Cement do rekonstrukcji kości | [5 empty] | Informacje dodatkowe
| asortyment | j.m. | ilość | cena j. netto | % VAT | cena j. brutto | wartość brutto | wielkość opakowania handlowego | nr katalogowy produktu | Kraj pochodzenia produktu i nazwa producenta | Data wystawienia certyfikatu/ deklaracji zgodności/ atestu wraz z nadanym numerem ewidencyjnym
| Endoproteza cementowa jednobiegunowa + cement | komplet | 10
ENDOPROTEZA JEDNOBIEGUNOWA STAWU BIODROWEGO
◊ | Endoproteza połowicza stawu biodrowego typu Austin Moore
◊ | Trzpień endoprotezy o standardowym kształcie, przystosowany do mocowania w kanale szpikowym przy pomocy cementu kostnego
◊ | Głowa endoprotezy o rozmiarach od 39-55 mm (dobór rozmiaru zależny od potrzeb pacjenta i oceny operatora)
◊ | Korek żelatynowo-glicerynowy do blokowania jamy szpikowej kości udowej, ulegający rozpuszczeniu, o średnicy w zakresie 8-18 mm (włącznie), w minimum 6 rozmiarach
◊ | Cement kostny z antybiotykiem
◊ | Wykonawca gwarantuje dostarczenie instrumentarium w kontenerach do zabiegów rekonstrukcji oraz wymianę zużytych elementów w/w instrumentarium. Wykonawca umożliwia wymianę nieuszkodzonych implantów na inne o wymaganych rozmiarach.
◊ | Oferowany asortyment sterylny, wszczepialny musi posiadać samoprzylepną kontrolkę identyfikującą do wklejania do protokołu operacyjnego. Natomist, dla narzędzi i elementów niesterylnych Wykonawca załącza instrukcje sterylizacji.
◊ | W ramach realizacji umowy Sprzedający zobowiązany jest do przeprowadzenie niezbędnych szkoleń personelu medycznego Kupującego, w ramach umowy dostawy wyrobów medycznych (paragraf 5' - projektu umowy).
Wymagania: Okres gwarancji od momentu dostawy do Zamawiającego wynosi: ……... m-cy. (uwaga: minimum 60 miesięcy).
Oferujemy wykonanie przedmiotu zamówienia zgodnie z wymaganiami Specyfikacji Istotnych Warunków Zamówienia za cenę brutto: ……………… zł (słownie: ……………………………. ) Gwarantujemy utrzymanie stałych cen jednostkowych netto dla oferowanego asortymentu przez okres 12 miesięcy realizacji umowy (od dnia 01.01.2018r. do dnia 31.12.2018r.); Cena brutto obejmuje wszystkie koszty związane z realizacją przedmiotu zamówienia, łącznie z podatkiem od towarów i usług VAT, transportem i ubezpieczeniem do chwili odbioru potwierdzonego odpowiednim dokumentem, ewentualnymi należnościami celnymi z podatkiem granicznym i innymi obciążeniami publiczno-prawnymi. Termin dostawy asortymentu wynosi …. dni od złożenia zamówienia (uwaga: termin nie dłuższy niż 2 dni), z wyłączeniem dni ustawowo wolnych od pracy (niedziel, świąt) oraz sobót. Zamówienia należy kierować do: Osoba odpowiedzialna za realizację zamówienia ze strony Wykonawcy: .................................................. Adres poczty elektronicznej e-mail: ……………………..Tel. .......................................... Tel./fax........................
Część zamówienia nr 3.7 - Endoproteza cementowa stawu biodrowego z głową bipolarną |  | 33141750-2 Sztuczne stawy, 33183100-7 Implanty ortopedyczne, 33697110-6 Cement do rekonstrukcji kości | [5 empty] | Informacje dodatkowe
| asortyment | j.m. | ilość | cena j. netto | % VAT | cena j. brutto | wartość brutto | wielkość opakowania handlowego | nr katalogowy produktu | kraj pochodzenia produktu i nazwa producenta | data wystawienia certyfikatu/ deklaracji zgodności/ atestu wraz z nadanym numerem ewidencyjnym
| Endoproteza cementowa stawu biodrowego z głową bipolarną | komplet | 20
ENDOPROTEZA CEMENTOWA STAWU BIODROWEGO Z GŁOWĄ BIPOLARNĄ - KOMPLET
◊ | Głowa bipolarna zbudowana ze stali nierdzewnej i polietylenu w co najmniej 13 średnicach na głowę 28 mm, ze skokiem co 1 mm (43-55mm) wyposażona w pierścień zabezpieczający przed zwichnięciem
◊ | Głowa metalowa fi 22,2mm, 28mm i 32mm o 5 długościach szyjki. Zamiennie ceramiczna w rozmiarach 28mm i 32mm
◊ | Trzpień wykonany ze stopu stalowego, gładki; stożek 12/14. Dostepny w 6 rozmiarach (6-14) w zestawie trzpień rewizyjny o wydłużonej części dalszej (dł. 20 cm)
◊ | Centralizer w 6 standartowych rozmiarach
◊ | Cement kostny 1 x 40g z antybiotykiem o standardowej lepkości
◊ | Korek wchłanialny do zamykania kanału szpikowego kości udowej w 6 standartowych rozmiarach
◊ | Wykonawca gwarantuje dostarczenie instrumentarium w kontenerach do zabiegów rekonstrukcji oraz wymianę zużytych elementów w/w instrumentarium
◊ | Wykonawca umożliwia wymianę nieuszkodzonych implantów na inne o wymaganych rozmiarach
◊ | Oferowany asortyment sterylny, wszczepialny musi posiadać samoprzylepną kontrolkę identyfikującą do wklejania do protokołu operacyjnego. Natomist, dla narzędzi i elementów niesterylnych Wykonawca załącza instrukcje sterylizacji.
Wymagania: Okres gwarancji od momentu dostawy do Zamawiającego wynosi: ……... m-cy. (uwaga: minimum 60 miesięcy).
Oferujemy wykonanie przedmiotu zamówienia zgodnie z wymaganiami Specyfikacji Istotnych Warunków Zamówienia za cenę brutto: ……………… zł (słownie: ……………………………. ) Gwarantujemy utrzymanie stałych cen jednostkowych netto dla oferowanego asortymentu przez okres 12 miesięcy realizacji umowy (od dnia 01.01.2018r. do dnia 31.12.2018r.); Cena brutto obejmuje wszystkie koszty związane z realizacją przedmiotu zamówienia, łącznie z podatkiem od towarów i usług VAT, transportem i ubezpieczeniem do chwili odbioru potwierdzonego odpowiednim dokumentem, ewentualnymi należnościami celnymi z podatkiem granicznym i innymi obciążeniami publiczno-prawnymi. Termin dostawy asortymentu wynosi …. dni od złożenia zamówienia (uwaga: termin nie dłuższy niż 2 dni), z wyłączeniem dni ustawowo wolnych od pracy (niedziel, świąt) oraz sobót. Zamówienia należy kierować do: Osoba odpowiedzialna za realizację zamówienia ze strony Wykonawcy: .................................................. Adres poczty elektronicznej e-mail: ……………………..Tel. .......................................... Tel./fax........................
Część zamówienia nr 3.8 - Panewka cementowana sferyczna, podwójnie-mobilna |  | 33141750-2 Sztuczne stawy, 33697110-6 Cement do rekonstrukcji kości, 33183100-7 Implanty ortopedyczne | [5 empty] | Informacje dodatkowe
lp. | asortyment | j.m. | ilość | cena j. netto | % VAT | cena j. brutto | wartość brutto | wielkość opakowania handlowego | nr katalogowy produktu | Kraj pochodzenia produktu i nazwa producenta | Data wystawienia certyfikatu/ deklaracji zgodności/ atestu wraz z nadanym numerem ewidencyjnym
1 | Panewka cementowana sferyczna, podwójnie-mobilna (wkładka ruchoma wewnątrz metalowej czaszy, głowa zatrzaśnięta i ruchoma we wkładce), dostępna w minimum 10 średnicach zewnętrznych. Czasza polerowana wewnątrz i na zewnątrz | sztuka | 2
2 | Wkładki panewkowe wykonane z polietylenu UHMWPE przystosowane do zatrzaśnięcia głów 22,22mm i 28 mm. Opcjonalnie dostępne wkładki z wykładziną ceramiczną do artykulacji ceramika/ceramika | sztuka | 2
3 | Głowy metalowe o stożku 12/14 i średnicach zewnętrznych 22,22mm i 28mm. | sztuka | 2
4 | Cement kostny 1x40g z antybiotykiem standardowej lepkości | sztuka | 2
Razem
PANEWKA PODWÓJNIE MOBILNA, CEMENTOWANA
◊ | Wykonawca gwarantuje dostarczenie instrumentarium w kontenerach do zabiegów rekonstrukcji oraz wymianę zużytych elementów w/w instrumentarium
◊ | Wykonawca umożliwia wymianę nieuszkodzonych implantów na inne o wymaganych rozmiarach
◊ | Oferowany asortyment sterylny, wszczepialny musi posiadać samoprzylepną kontrolkę identyfikującą do wklejania do protokołu operacyjnego. Natomist, dla narzędzi i elementów niesterylnych Wykonawca załącza instrukcje sterylizacji.
◊ | W ramach realizacji umowy Sprzedający zobowiązany jest do przeprowadzenia niezbędnych szkoleń personelu medycznego Kupującego, w ramach umowy dostawy wyrobów medycznych (paragraf 5' - projektu umowy).
Wymagania: Okres gwarancji od momentu dostawy do Zamawiającego wynosi: ……... m-cy. (uwaga: minimum 60 miesięcy).
Oferujemy wykonanie przedmiotu zamówienia zgodnie z wymaganiami Specyfikacji Istotnych Warunków Zamówienia za cenę brutto: ……………… zł (słownie: ……………………………. ) Gwarantujemy utrzymanie stałych cen jednostkowych netto dla oferowanego asortymentu przez okres 12 miesięcy realizacji umowy (od dnia 01.01.2018r. do dnia 31.12.2018r.); Cena brutto obejmuje wszystkie koszty związane z realizacją przedmiotu zamówienia, łącznie z podatkiem od towarów i usług VAT, transportem i ubezpieczeniem do chwili odbioru potwierdzonego odpowiednim dokumentem, ewentualnymi należnościami celnymi z podatkiem granicznym i innymi obciążeniami publiczno-prawnymi. Termin dostawy asortymentu wynosi …. dni od złożenia zamówienia (uwaga: termin nie dłuższy niż 2 dni), z wyłączeniem dni ustawowo wolnych od pracy (niedziel, świąt) oraz sobót. Zamówienia należy kierować do: Osoba odpowiedzialna za realizację zamówienia ze strony Wykonawcy: .................................................. Adres poczty elektronicznej e-mail: ……………………..Tel. .......................................... Tel./fax........................
Część zamówienia 3.9 - Endoproteza połowicza cementowa stawu kolanowego (3) |  | 33183100-7 Implanty ortopedyczne, 33141750-2 Sztuczne stawy, 33697110-6 Cement do rekonstrukcji kości | [5 empty] | Informacje dodatkowe
asortyment |  | j.m. | ilość | cena j. netto | % VAT | cena j. brutto | wartość brutto | wielkość opakowania handlowego | nr katalogowy produktu | Kraj pochodzenia produktu i nazwa producenta | Data wystawienia certyfikatu/ deklaracji zgodności/ atestu wraz z nadanym numerem ewidencyjnym
Endoproteza połowicza cementowa stawu kolanowego + cement |  | komplet | 40
Jeden komplet składa się z:
◊ | Komponent udowy lewy i prawy
◊ | Komponent piszczelowy
◊ | Wkładka polietylenowa
◊ | Ostrze do piły oscylacyjnej
◊ | Pulse lavage
◊ | Cement kostny z antybiotykiem 1x40 g
◊ | Mieszalnik do mieszania cementu (system próżniowego mieszania cementu)+ pistolet kompatybilny z mieszalnikiem
ENDOPROTEZA CEMENTOWA STAWU KOLANOWEGO:
◊ | Część udowa: zbudowana z CoCr dostępna w 7 (od 1 do 7) rozmiarach, z dwoma płetwami antyrotacyjnymi, anatomicznym tylnym kłykciem oraz odchyleniem w płaszczyźnie A/P 10°. Kształt strzałkowy z anatomicznym skosem części przedniej zapewniający lepszy tor rzepki. Wkładka polietylenowa: w 3 rozmiarach o grubościach 8mm, 9mm, 10mm i 11mm dla każdego z nich.
◊ | Część piszczelowa: taca piszczelowa asymetryczna prawa i lewa, tytanowa lub w całości z polietylenu dostępna w 6 rozmiarach (od 1 do 6). Wkładka polietylenowa modularna o grubościach 8,9,10,11mm, sterylizowana w EtO.
◊ | Wykonawca zapewni do w/w endoprotezy na czas trwania umowy użyczenie napędów - piłę i wiertarkę (z jakobsem + kluczykiem, szybkozłączkę) z osprzętem ( baterie, ładowarka do baterii)
◊ | Wykonawca gwarantuje dostarczenie instrumentarium w kontenerach do zabiegów rekonstrukcji oraz wymianę zużytych elementów w/w instrumentarium. Wykonawca umożliwia wymianę nieuszkodzonych implantów na inne o wymaganych rozmiarach.
◊ | Oferowany asortyment sterylny, wszczepialny musi posiadać samoprzylepną kontrolkę identyfikującą do wklejania do protokołu operacyjnego. Natomist, dla narzędzi i elementów niesterylnych Wykonawca załącza instrukcje sterylizacji.
◊ | W ramach realizacji umowy Sprzedający zobowiązany jest do przeprowadzenie niezbędnych szkoleń personelu medycznego Kupującego, w ramach umowy dostawy wyrobów medycznych (paragraf 5' - projektu umowy).
Wymagania: Okres gwarancji od momentu dostawy do Zamawiającego wynosi: ……... m-cy. (uwaga: minimum 60 miesięcy).
Oferujemy wykonanie przedmiotu zamówienia zgodnie z wymaganiami Specyfikacji Istotnych Warunków Zamówienia za cenę brutto: ……………… zł (słownie: ……………………………. ) Gwarantujemy utrzymanie stałych cen jednostkowych netto dla oferowanego asortymentu przez okres 12 miesięcy realizacji umowy (od dnia 01.01.2018r. do dnia 31.12.2018r.); Cena brutto obejmuje wszystkie koszty związane z realizacją przedmiotu zamówienia, łącznie z podatkiem od towarów i usług VAT, transportem i ubezpieczeniem do chwili odbioru potwierdzonego odpowiednim dokumentem, ewentualnymi należnościami celnymi z podatkiem granicznym i innymi obciążeniami publiczno-prawnymi. Termin dostawy asortymentu wynosi …. dni od złożenia zamówienia (uwaga: termin nie dłuższy niż 2 dni), z wyłączeniem dni ustawowo wolnych od pracy (niedziel, świąt) oraz sobót. Zamówienia należy kierować do: Osoba odpowiedzialna za realizację zamówienia ze strony Wykonawcy: .................................................. Adres poczty elektronicznej e-mail: ……………………..Tel. .......................................... Tel./fax........................
Część zamówienia nr 3.10 - Forma dla implantu stawu kolanowego |  | 33141700-7 Wyroby ortopedyczne, 33183100-7 Implanty ortopedyczne | [5 empty] | Informacje dodatkowe
lp. | asortyment | j.m. | ilość | cena j. netto | % VAT | cena j. brutto | wartość brutto | wielkość opakowania handlowego | nr katalogowy produktu | Kraj pochodzenia produktu i nazwa producenta | Data wystawienia certyfikatu/ deklaracji zgodności/ atestu wraz z nadanym numerem ewidencyjnym
1 | Silikonowa sterylna forma do wypełnienia cementem kostnym. Różna dla części piszczelowej – cztery rozmiary 65mm, 70mm, 75mm, 80mm. | sztuka | 2
2 | Silikonowa sterylna forma do wypełnienia cementem kostnym dla kłykci udowych - cztery rozmiary: 60mm, 65mm, 70mm , 75mm. Po wyjęciu z formy cement zastępuje czasowo brak implantu w stawie kolanowym. | sztuka | 2
3 | Cement kostny z antybiotykiem | sztuka | 8
4 | Mieszalnik próżniowy z aplikatorem do podawania cementu do formy | sztuka | 4
Razem
FORMA DLA IMPLANTU STAWU KOLANOWEGO:
◊ | W ramach realizacji umowy Sprzedający zobowiązany jest do przeprowadzenia niezbędnych szkoleń personelu medycznego Kupującego, w ramach umowy dostawy wyrobów medycznych (paragraf 5' - projektu umowy).
Wymagania: Okres gwarancji od momentu dostawy do Zamawiającego wynosi: ……... m-cy. (uwaga: minimum 23 miesięcy).
Oferujemy wykonanie przedmiotu zamówienia zgodnie z wymaganiami Specyfikacji Istotnych Warunków Zamówienia za cenę brutto: ……………… zł (słownie: ……………………………. ) Gwarantujemy utrzymanie stałych cen jednostkowych netto dla oferowanego asortymentu przez okres 12 miesięcy realizacji umowy (od dnia 01.01.2018r. do dnia 31.12.2018r.); Cena brutto obejmuje wszystkie koszty związane z realizacją przedmiotu zamówienia, łącznie z podatkiem od towarów i usług VAT, transportem i ubezpieczeniem do chwili odbioru potwierdzonego odpowiednim dokumentem, ewentualnymi należnościami celnymi z podatkiem granicznym i innymi obciążeniami publiczno-prawnymi. Termin dostawy asortymentu wynosi …. dni od złożenia zamówienia (uwaga: termin nie dłuższy niż 2 dni), z wyłączeniem dni ustawowo wolnych od pracy (niedziel, świąt) oraz sobót. Zamówienia należy kierować do: Osoba odpowiedzialna za realizację zamówienia ze strony Wykonawcy: .................................................. Adres poczty elektronicznej e-mail: ……………………..Tel. .......................................... Tel./fax........................
Część zamówienia nr 3.11 - Forma dla implantu stawu biodrowego |  | 33141700-7 Wyroby ortopedyczne 33183100-7 Implanty ortopedyczne, | [5 empty] | Informacje dodatkowe
lp. | asortyment | j.m. | ilość | cena j. netto | % VAT | cena j. brutto | wartość brutto | wielkość opakowania handlowego | nr katalogowy produktu | Kraj pochodzenia produktu i nazwa producenta | Data wystawienia certyfikatu/ deklaracji zgodności/ atestu wraz z nadanym numerem ewidencyjnym
1 | Silikonowa, sterylna forma do wypełnienia cementem kostnym. Minimum trzy rozmiary komponentu biodrowego (9x125mm/głowa 51mm, 13x145mm/głowa 57mm, 17x165mm /głowa 64mm). Cement po zastygnięciu i wyjęciu z formy zastępuje czasowo brak implantu w stawie biodrowym z naturalną panewką | sztuka | 2
2 | Mieszalnik próżniowy z aplikatorem do podawania cementu do formy | sztuka | 6
3 | Cement kostny z antybiotykiem | sztuka | 10
4 | Mieszalnik próżniowy z aplikatorem do podawania cementu do formy | sztuka | 5
Razem
FORMA DLA IMPLANTU STAWU BIODROWEGO:
◊ | W ramach realizacji umowy Sprzedający zobowiązany jest do przeprowadzenia niezbędnych szkoleń personelu medycznego Kupującego, w ramach umowy dostawy wyrobów medycznych (paragraf 5' - projektu umowy).
Wymagania: Okres gwarancji od momentu dostawy do Zamawiającego wynosi: ……... m-cy. (uwaga: minimum 23 miesiące).
Oferujemy wykonanie przedmiotu zamówienia zgodnie z wymaganiami Specyfikacji Istotnych Warunków Zamówienia za cenę brutto: ……………… zł (słownie: ……………………………. ) Gwarantujemy utrzymanie stałych cen jednostkowych netto dla oferowanego asortymentu przez okres 12 miesięcy realizacji umowy (od dnia 01.01.2018r. do dnia 31.12.2018r.); Cena brutto obejmuje wszystkie koszty związane z realizacją przedmiotu zamówienia, łącznie z podatkiem od towarów i usług VAT, transportem i ubezpieczeniem do chwili odbioru potwierdzonego odpowiednim dokumentem, ewentualnymi należnościami celnymi z podatkiem granicznym i innymi obciążeniami publiczno-prawnymi. Termin dostawy asortymentu wynosi …. dni od złożenia zamówienia (uwaga: termin nie dłuższy niż 2 dni), z wyłączeniem dni ustawowo wolnych od pracy (niedziel, świąt) oraz sobót. Zamówienia należy kierować do: Osoba odpowiedzialna za realizację zamówienia ze strony Wykonawcy: .................................................. Adres poczty elektronicznej e-mail: ……………………..Tel. .......................................... Tel./fax........................
Część zamówienia 3.12 - Płyty z kablami do złamań okołoprotezowych |  | 33141770-8 Wyroby używane w przypadku złamań, śruby i płyty | [5 empty] | Informacje dodatkowe
lp. | asortyment | j.m. | ilość | cena j. netto | % VAT | cena j. brutto | wartość brutto | wielkość opakowania handlowego | nr katalogowy produktu | Kraj pochodzenia produktu i nazwa producenta | Data wystawienia certyfikatu/ deklaracji zgodności/ atestu wraz z nadanym numerem ewidencyjnym
1 | Kable o średnicy ok. 2 mm i długości 750 mm. Kable wykonane z plecionki drutów stalowych. | sztuka | 60
2 | Zacisk stalowy pozwalający na umocowanie naprężonego kabla | sztuka | 15
3 | Płyty stalowe z otworami do przeprowadzania śrub korowych i z zaciskami do przeprowadzania kabli. Płyty o długości od 110-310 mm, stopniowane co 50 mm. w wersji prostej oraz z hakiem na krętarz większy. | sztuka | 10
Razem
FORMA DLA IMPLANTU STAWU BIODROWEGO:
◊ | Wykonawca gwarantuje dostarczenie instrumentarium w kontenerach.
◊ | Ww. instrumentarium zawierać będzie: urządzenie do naprężania kabli, dynamometryczny klucz do zacisków i nożyce do cięcia kabla
◊ | W ramach realizacji umowy Sprzedający zobowiązany jest do przeprowadzenia niezbędnych szkoleń personelu medycznego Kupującego, w ramach umowy dostawy wyrobów medycznych (paragraf 5' - projektu umowy).
Wymagania: Okres gwarancji od momentu dostawy do Zamawiającego wynosi: ……... m-cy. (uwaga: minimum 23 miesiące).
Oferujemy wykonanie przedmiotu zamówienia zgodnie z wymaganiami Specyfikacji Istotnych Warunków Zamówienia za cenę brutto: ……………… zł (słownie: ……………………………. ) Gwarantujemy utrzymanie stałych cen jednostkowych netto dla oferowanego asortymentu przez okres 12 miesięcy realizacji umowy (od dnia 01.01.2018r. do dnia 31.12.2018r.); Cena brutto obejmuje wszystkie koszty związane z realizacją przedmiotu zamówienia, łącznie z podatkiem od towarów i usług VAT, transportem i ubezpieczeniem do chwili odbioru potwierdzonego odpowiednim dokumentem, ewentualnymi należnościami celnymi z podatkiem granicznym i innymi obciążeniami publiczno-prawnymi. Termin dostawy asortymentu wynosi …. dni od złożenia zamówienia (uwaga: termin nie dłuższy niż 2 dni), z wyłączeniem dni ustawowo wolnych od pracy (niedziel, świąt) oraz sobót. Zamówienia należy kierować do: Osoba odpowiedzialna za realizację zamówienia ze strony Wykonawcy: .................................................. Adres poczty elektronicznej e-mail: ……………………..Tel. .......................................... Tel./fax........................
Część zamówienia 3.13 - System reduktorów stożka do operacji rewizyjnych stawu biodrowego |  | 33141770-8 Wyroby używane w przypadku złamań, śruby i płyty | [5 empty] | Informacje dodatkowe
lp. | asortyment | j.m. | ilość | cena j. netto | % VAT | cena j. brutto | wartość brutto | wielkość opakowania handlowego | nr katalogowy produktu | Kraj pochodzenia produktu i nazwa producenta | Data wystawienia certyfikatu/ deklaracji zgodności/ atestu wraz z nadanym numerem ewidencyjnym
1 | Reduktory stożka umożliwiające śródoperacyjną korekcję długości szyjki do 21 mm,antywersji do 7,5" i kąta CCD do 7,5 *. Reduktory dopasowane do dowolnego typu stożka. W standardzie dostępne reduktory na stożki 12/12 i 14/16 | sztuka | 5
2 | Reduktory stożka umożliwiające śródoperacyjną korekcję długości szyjki do 21 mm,antewersji do 7,5 * i kąta CCD do 7,5*. Reduktory niestandardowe np. na stożki V40. | sztuka | 2
3 | Głowy metalowe Co Cr o średnicach 28mm,32mm i 36mm dostosowane do reduktorów stożka. | sztuka | 5
4 | Głowy ceramiczne Biolox Delta o średnicach 28mm,32mm i 36mm dostosowane do reduktorów stożka. | sztuka | 2
Razem
Wymagania: Okres gwarancji od momentu dostawy do Zamawiającego wynosi: ……... m-cy. (uwaga: minimum 60 miesięcy).
Oferujemy wykonanie przedmiotu zamówienia zgodnie z wymaganiami Specyfikacji Istotnych Warunków Zamówienia za cenę brutto: ……………… zł (słownie: ……………………………. ) Gwarantujemy utrzymanie stałych cen jednostkowych netto dla oferowanego asortymentu przez okres 12 miesięcy realizacji umowy (od dnia 01.01.2018r. do dnia 31.12.2018r.); Cena brutto obejmuje wszystkie koszty związane z realizacją przedmiotu zamówienia, łącznie z podatkiem od towarów i usług VAT, transportem i ubezpieczeniem do chwili odbioru potwierdzonego odpowiednim dokumentem, ewentualnymi należnościami celnymi z podatkiem granicznym i innymi obciążeniami publiczno-prawnymi. Termin dostawy asortymentu wynosi …. dni od złożenia zamówienia (uwaga: termin nie dłuższy niż 2 dni), z wyłączeniem dni ustawowo wolnych od pracy (niedziel, świąt) oraz sobót. Zamówienia należy kierować do: Osoba odpowiedzialna za realizację zamówienia ze strony Wykonawcy: .................................................. Adres poczty elektronicznej e-mail: ……………………..Tel. .......................................... Tel./fax........................
Część zamówienia 3.14 - Wypełniacze stawów biodrowych |  | 33141770-8 Wyroby używane w przypadku złamań, śruby i płyty | [5 empty] | Informacje dodatkowe
| asortyment | j.m. | ilość | cena j. netto | % VAT | cena j. brutto | wartość brutto | wielkość opakowania handlowego | nr katalogowy produktu | Kraj pochodzenia produktu i nazwa producenta | Data wystawienia certyfikatu/ deklaracji zgodności/ atestu wraz z nadanym numerem ewidencyjnym
| Wypełniacze (spacery) stawów biodrowych Spacery przypominające główkę kości udowej zbudowane z nośnika stalowego, pokrytego cementem z podwójnym antybiotykiem. (gentamycyna + klindamycyna ) Spacery posiadające różne rozmiary dostosowane do rozmiarów kości, podobnie jak endoprotezy pierwotne stawów | sztuka | 5
Wymagania: Okres gwarancji od momentu dostawy do Zamawiającego wynosi: ……... m-cy. (uwaga: minimum 60 miesięcy).
Oferujemy wykonanie przedmiotu zamówienia zgodnie z wymaganiami Specyfikacji Istotnych Warunków Zamówienia za cenę brutto: ……………… zł (słownie: ……………………………. ) Gwarantujemy utrzymanie stałych cen jednostkowych netto dla oferowanego asortymentu przez okres 12 miesięcy realizacji umowy (od dnia 01.01.2018r. do dnia 31.12.2018r.); Cena brutto obejmuje wszystkie koszty związane z realizacją przedmiotu zamówienia, łącznie z podatkiem od towarów i usług VAT, transportem i ubezpieczeniem do chwili odbioru potwierdzonego odpowiednim dokumentem, ewentualnymi należnościami celnymi z podatkiem granicznym i innymi obciążeniami publiczno-prawnymi. Termin dostawy asortymentu wynosi …. dni od złożenia zamówienia (uwaga: termin nie dłuższy niż 2 dni), z wyłączeniem dni ustawowo wolnych od pracy (niedziel, świąt) oraz sobót. Zamówienia należy kierować do: Osoba odpowiedzialna za realizację zamówienia ze strony Wykonawcy: .................................................. Adres poczty elektronicznej e-mail: ……………………..Tel. .......................................... Tel./fax........................
Część zamówienia 3.15 - Śruby i płytki LCP - tytanowe |  | 33141770-8 Wyroby używane w przypadku złamań, śruby i płyty | [5 empty] | Informacje dodatkowe
lp. | asortyment | j.m. | ilość | cena j. netto | % VAT | cena j. brutto | wartość brutto | wielkość opakowania handlowego | nr katalogowy produktu | Kraj pochodzenia produktu i nazwa producenta | Data wystawienia certyfikatu/ deklaracji zgodności/ atestu wraz z nadanym numerem ewidencyjnym
PŁYTKI LCP
1 | PŁYTKA DŁONIOWA DO KOŚCI PROMIENIOWEJ DALSZEJ Płytka dłoniowa, anatomicznie wygięta, wąska, blokująco - kompresyjna do dalszej nasady kości promieniowej, prawa i lewa. Płytka posiada podcięcia na bokach ułatwiające kształtowanie. Na trzonie płytki otwory dwufunkcyjne nie wymagające zaślepek/przejściówek, blokująco – kompresyjne z możliwością zastosowania śrub blokowanych lub korowych 2,4/2,7mm oraz otwór umożliwiający wstępną stabilizację drutem Kirschnera. W głowie płytki otwory prowadzące śruby (2,4) pod różnymi kątami – w różnych kierunkach oraz 4 otwory umożliwiającee wstępną stabilizację drutami Kirschnera. Otwory blokowane z gwintem stożkowym. Śruby blokowane w płytce samogwintujące z gniazdami sześciokątnymi. Koniec części trzonowej płytki odpowiednio wyprofilowany do wprowadzania płytki metodą minimalnego cięcia. Długość od 56 do 76mm, od 3 do 5 otworów w trzonie i 5 otworów w głowie płytki. Grubość płytki 1,8 mm. | sztuka | 15
2 | PŁYTKA DŁONIOWA DO KOŚCI PROMIENIOWEJ DALSZEJ DWUKOLUMNOWA Płytka blokująco - kompresyjna do dalszej nasady kości promieniowej, dłoniowa, z ograniczonym kontaktem, prawa i lewa. Płytka podgięta anatomicznie z trójkątnym wycięciem w głowie. Na trzonie płytki otwory dwufunkcyjne nie wymagające zaślepek/ przejściówek blokująco kompresyjne z możliwością zastosowania śrub blokowanych lub korowych 2,4/2,7 mm oraz otwór umożliwiający wstępną stabilizację drutem Kirschnera. W głowie płytki otwory prowadzące śruby blokowane (2,4) pod różnymi kątami i w różnych kierunkach oraz 4 otwory umożliwiające wstępną stabilizację drutami Kirschnera. Otwory blokowane z gwintem stożkowym. Otwory w głowie płytki skonfigurowane w dwukolumnowym systemem blokowania - kolumna środkowa i boczna. Śruby blokowane w płytce samogwintujące z gniazdami sześciokątnymi. Śruby wkręcane za pomocą śrubokręta dynanometrycznego 0,8 Nm. Koniec części trzonowej płytki odpowiednio wyprofilowany do wprowadzania płytki metodą minimalnego cięcia. Dł od 42 do 72 mm, od 2 do 7 otworów w trzonie i od 6 do 7 otworów w głowie płytki. Grubość płytki 1,8 mm. Szerokość głowy płytki 19,5 ; 22 i 22,5 mm. | sztuka | 15
3 | PŁYTKA PROSTA REKONSTRUKCYJNA Płytka blokująco – kompresyjna, rekonstrukcyjna, prosta. Płytka posiada podcięcia na bokach ułatwiające kształtowanie. Otwory w płytce dwufunkcyjne nie wymagające zaślepek/przejściówek, blokująco – kompresyjne z możliwością zastosowania śrub blokowanych lub korowych 3,5/3,5mm. Otwory blokowane z gwintem stożkowym. Śruby blokowane w płytce samogwintujące z gniazdami sześciokątnymi. Płytka posiada 2 otwory do wstępnej stabilizacji drutami Kirschnera. Grubość płytki 2,5 mm. Zamawiający zastrzega sobie prawo do możliwości wyboru rodzaju płytki (ilość otworów i rodzaj LEWA / PRAWA) według potrzeb Zamawiającego.
◊ | Płytka 5 - otworowa L - 85 mm | sztuka | 25
◊ | Płytka 6 - otworowa L- 100 mm | sztuka | 25
◊ | Płytka 7 - otworowa L- 115 mm | sztuka | 25
◊ | Płytka 8 - otworowa L- 130 mm | sztuka | 10
4 | PŁYTKI PISZCZELOWE DO OSTEOTOMII Płytka klinowa blokująca do otwartej osteotomii korekcyjnej, dystansowa. Otwory blokowane z gwintem stożkowym. Zamawiający zastrzega sobie prawo do możliwości wyboru rodzaju płytki (wysokość klina, grubość śrub) według potrzeb Zamawiającego, a także możliwość wyboru śrub pomiędzy poniższymi typami. Zamawiający wymaga, aby płytki umieszczone były na palecie do sterylizacji płytek, a paleta była umieszczona w kontenerze do sterylizacji.
◊ | Płytka klinowa dla części dalszej kości piszczelowej i śruby blokowane w płytce 3,5 samogwintujące z gniazdami sześciokątnymi. Wysokość klina od 3mm do 15mm. | sztuka | 15
◊ | Płytka klinowa przednia dla części bliższej kości piszczelowej i śruby blokowane w płytce 5,0 samogwintujące z gniazdami sześciokątnymi. Wysokość klina od 3mm do 17,5mm.
◊ | Płytka klinowa przyśrodkowa dla części bliższej kości piszczelowej i śruby blokowane w płytce 5,0 samogwintujące z gniazdami sześciokątnymi. Wysokość klina od 3mm do 17,5mm.
5 | PŁYTKA DO KOŚCI RAMIENNEJ BLIŻSZA Płytka anatomiczna blokująco - kompresyjna do bliższej nasady kości ramiennej. Na trzonie płytki otwory dwufunkcyjne nie wymagające zaślepek/ przejściówek, blokująco – kompresyjne z możliwością zastosowania śrub blokowanych lub korowych 3,5/3,5mm. W głowie płytki otwory prowadzące śruby pod różnymi kątami – w różnych kierunkach oraz otwory umożliwiające wstępną stabilizację drutami Kirschnera. Otwory blokowane z gwintem stożkowym. Śruby blokowane w płytce (3,5) samogwintujące z gniazdami sześciokątnymi. Śruby wprowadzane w głowę kości ramiennej za pomocą celownika. Koniec części trzonowej płytki odpowiednio wyprofilowany do wprowadzania płytki metodą minimalnego ciecia. Długość od 90mm do 270mm, ilość otworów od 3 do 12. Zamawiający zastrzega sobie prawo do możliwości wyboru rodzaju płytki (ilość otworów) wegług potrzeb zamawiającego. | sztuka | 10
6 | PŁYTKA DALSZA PRZYŚRODKOWA DO KOŚCI RAMIENNEJ Płytka anatomiczna, o kształcie zmniejszającym kontakt z kością, blokująco - kompresyjna do dalszej nasady kości ramiennej, zakładana z dostępu przyśrodkowego, prawa i lewa. Na trzonie płytki otwory dwufunkcyjne nie wymagające zaślepek/przejściówek, blokująco – kompresyjne z możliwością zastosowania śrub blokowanych lub korowych 3,5/3,5mm oraz otwór umożliwiający wstępną stabilizację drutem Kirschnera. W głowie płytki otwory prowadzące śruby blokowane (2,4, 2,7) pod różnymi kątami – w różnych kierunkach. Otwory blokowane z gwintem stożkowym. Śruby blokowane w płytce samogwintujące z gniazdami sześciokątnymi. Koniec części trzonowej płytki odpowiednio wyprofilowany do wprowadzania płytki metodą minimalnego cięcia. Długość od 59 mm do 201 mm, od 3 do 14 otworów w trzonie płytki i 3 otwory w głowie płytki. Zamawiający zastrzega sobie prawo do możliwości wyboru rodzaju płytki (ilość otworów i rodzaj lewa, prawa) wegług potrzeb zamawiającego. | sztuka | 10
7 | PŁYTKA RAMIENNA DALSZA TYLNO-BOCZNA Płytka anatomiczna, o kształcie zmniejszającym kontakt z kością, blokująco - kompresyjna do dalszej nasady kości ramiennej, zakładana z dostępu tylno-bocznego, prawa i lewa. Na trzonie płytki otwory dwufunkcyjne nie wymagające zaślepek/przejściówek, blokująco – kompresyjne z możliwością zastosowania śrub blokowanych lub korowych 3,5/3,5mm oraz otwór umożliwiający wstępną stabilizację drutem Kirschnera. W głowie płytki otwory prowadzące śruby blokowane (2,4, 2,7) pod różnymi kątami – w różnych kierunkach oraz otwór umożliwiający wstępną stabilizację drutem Kirschnera. Otwory blokowane z gwintem stożkowym. Śruby blokowane w płytce samogwintujące z gniazdami sześciokątnymi. Koniec części trzonowej płytki odpowiednio wyprofilowany do wprowadzania płytki metodą minimalnego cięcia. Długość od 65 mm do 208 mm, od 3 do 14 otworów w trzonie płytki i 3 otwory w głowie płytki. Zamawiający zastrzega sobie prawo do możliwości wyboru rodzaju płytki (ilość otworów i rodzaj lewa, prawa) wegług potrzeb zamawiającego. | sztuka | 10
8 | PŁYTKA PISZCZELOWA DALSZA PRZYŚRODKOWA Płytka anatomiczna, o kształcie zmniejszającym kontakt z kością, blokująco - kompresyjna do dalszej nasady kości piszczelowej od strony piszczelowej, prawa i lewa. Na trzonie płytki otwory dwufunkcyjne nie wymagające zaślepek/ przejściówek, blokująco – kompresyjne z możliwością zastosowania śrub blokowanych lub korowych 3,5/3,5mm. W głowie płytki otwory prowadzące śruby blokowane 3,5 pod różnymi katami - w różnych kierunkach oraz dwa otwory do wstępnej stabilizacji drutami Kirschnera. Otwory blokowane z gwintem stożkowym. Śruby blokowane w płytce (3,5) samogwintujące z gniazdami sześciokątnymi. Koniec części trzonowej płytki odpowiednio wyprofilowany do wprowadzania płytki metodą minimalnego ciecia. Długość od 116 mm do 246 mm, od 4 do 14 otworów w trzonie płytki i 8 otworów w głowie płytki. Zamawiający zastrzega sobie prawo do możliwości wyboru rodzaju płytki (ilość otworów i rodzaj lewa, prawa) wegług potrzeb zamawiającego. | sztuka | 10
PŁYTKA ANATOMICZNA BLOKUJĄCO - KOMPRESYJNA
9 | Płytka anatomiczna blokująco - kompresyjna do dalszej nasady kości udowej od strony bocznej, wprowadzana techniką minimalnie inwazyjną, zakładana z dostępu bocznego, lewa i prawa. Na trzonie płyty otwory dwufunkcyjne nie wymagające zaślepek/przejściówek, blokująco – kompresyjne z możliwością zastosowania śrub blokowanych lub korowych 5,0/4,5. W głowie płytki otwory prowadzące śruby blokowane 5,0 pod różnymi kątami – w różnych kierunkach. Otwory blokowane z gwintem stożkowym. Śruby blokowane w płytce samogwintujące z gniazdami sześciokątnymi, wkręcane za pomocą śrubokręta dynamometrycznego. Koniec części trzonowej płytki odpowiednio wyprofilowany do wprowadzania płytki metodą minimalnego cięcia. Długość od 156 mm do 316 mm, od 5 do 13 otworów w trzonie płytki i 6 otworów w głowie płytki. Materiał: tytan. | sztuka | 5
10 | Płytka anatomiczna blokująco - kompresyjna, do złamań bliższej nasady kości piszczelowej, wprowadzana techniką minimalnie inwazyjną, zakładana z dostępu bocznego, lewa i prawa. Na trzonie płytki otwory dwufunkcyjne nie wymagające zaślepek/przejściówek, blokująco – kompresyjne z możliwością zastosowania śrub blokowanych lub korowych 5,0/4,5mm. W głowie płyty 5 otworów blokowanych prowadzących śruby pod różnymi kątami – w różnych kierunkach. Otwory blokowane z gwintem stożkowym. Śruby blokowane w płytce samogwintujące z gniazdami sześciokątnymi, wkręcane za pomocą śrubokręta dynamometrycznego 4Nm. Koniec części trzonowej płytki odpowiednio wyprofilowany do wprowadzania płytki metodą minimalnego cięcia. Długość od 140 mm do 300 mm, od 5 do 13 otworów w trzonie płytki i 5 otworów w głowie płytki. Materiał tytan. | sztuka | 5
ŚRUBY DO PŁYTEK LCP - tytanowe
11 | Wkręty kątowo - stabilne, samogwintujące z gwintem stożkowym na łbie, z gniazdem sześciokątnym, Średnice: 2,4mm, 2,7mm, 3,5mm, 4,5 mm. Ww. wkręty będą zużywane według potrzeb: zabiegu/ pacjenta | sztuka | 700
12 | Wkręty do kości korowej średnica 2,7mm i 3,5 mm. Ww. wkręty będą zużywane według potrzeb: zabiegu/ pacjenta | sztuka | 300
13 | Wkręty kątowo-stabilne, samogwintujące z gwintem stożkowym na łbie z gniazdem sześciokątnym, średnica 5,0. Ww. wkręty będą zużywane według potrzeb: zabiegu/ pacjenta | sztuka | 80
PŁYTKA OBOJCZYKOWA, Płytka T2, Y3, Płytka prosta rekonstrukcyjna
14 | PŁYTKA OBOJCZYKOWA Z HAKIEM Płytka anatomiczna blokująco - kompresyjna do złamań dalszej części obojczyka wraz z przemieszczeniem stawu barkowo – obojczykowego, prawa i lewa. Otwory w płytce dwufunkcyjne nie wymagające zaślepek/przejściówek, blokująco – kompresyjne z możliwością zastosowania śrub blokowanych lub korowych 3,5/3,5mm. Płytka zakończona hakiem umożliwiającym założenie jej pod wyrostek barkowy łopatki. Płytka posiada anatomiczne ugięcie 12°, ułatwiające jej założenie. Śruby blokowane w płytce (3,5) samogwintujące z gniazdami sześciokątnymi. Śruby blokowane wkręcane za pomocą śrubokręta dynamometrycznego 1,5Nm. Płytka posiada 3 otwory do wstępnej stabilizacji drutami Kirschnera. Koniec części trzonowej płytki odpowiednio wyprofilowany do wprowadzania płytki metodą minimalnego cięcia. Wysokość haków 12,15,18mm, ilość otworów od 4 do 7. Materiał tytan | sztuka | 15
15 | PŁYTKA DO KOŚCI OBOJCZYKOWEJ GÓRNO - PRZEDNIA Z BOCZNĄ STABILIZACJĄ Płytka anatomiczna o kształcie zmniejszającym kontakt z kością blokująco-kompresyjna do złamań trzonu oraz bocznej części obojczyka, górno-przednia z boczną stabilizacją. W głowie płytki zagęszczone otwory blokowane prowadzące śruby pod różnymi kątami-w różnych kierunkach. Głowa płyty o zmniejszonym profilu i kształcie dopasowanym do anatomii-część boczna obojczyka z otworami pod śruby blokowane 2,4/2,7mm i korowe 2,7mm. Na trzonie płyty otwory dwufunkcyjne nie wymagające zaślepek/przejściówek, blokująco – kompresyjne z możliwością zastosowania śrub blokowanych lub korowych 3,5/3,5mm. Otwory blokowane z gwintem stożkowym. Śruby blokowane w płytce samogwintujące z gniazdami sześciokątnymi. Koniec części trzonowej płytki odpowiednio wyprofilowany do wprowadzania płytki metodą minimalnego cięcia. Płytka posiada 2 otwory do wstępnej stabilizacji drutami Kirschnera. Śruby blokowane wkręcane za pomocą śrubokręta dynamometrycznego 0,8 i 1,5Nm. Dł. od 69 do 135mm, ilość otworów od 3 do 8 na trzonie i 6 otworów w głowie płytki. Płytki prawe i lewe. Materiał stal lub tytan | sztuka | 10
16 | Płytka T 2. Płytka blokująca, 4 otwory w trzonie płyty, 2 otwory w nasadzie. Długość 30 mm, grubość płytki 1,2 mm. Otwory blokowane w płytce z gwintem stożkowym pod wkręty blokowane Ø 2,0 mm. Materia stal lub tytan | sztuka | 10
17 | Płytka Y 3. Płytka blokująca, 4 otwory w trzonie płyty, 3 otwory w nasadzie. Długość 33 mm, grubość płytki 1,2 mm. Otwory blokowane w płytce z gwintem stożkowym pod wkręty blokowane Ø 2,0 mm. Materia stal lub tytan | sztuka | 10
18 | Płytka prosta rekonstrukcyjna. Płytka blokująca, od 5 do 15 otworów. Długość płytki 29 – 89 mm, grubość Ø1,2 mm. Otwory blokowane w płytce z gwintem stożkowym pod wkręty blokowane Ø 2,0 mm. Materia stal lub tytan | sztuka | 10
19 | Wkręt blokowany samogwintujący Ø 2,0, o długości 6 – 30mm, gniazdo sześciokątne. Materiał tytan | sztuka | 150
Razem
PŁYTKI LCP i ŚRUBY DO PŁYTEK LCP
◊ | Zamawiający wymaga, by instrumentarium i narzędzia umieszczone były w odpowiednim kontenerze do sterylizacji, przy czym płytki muszą być umieszczone na palecie do sterylizacji płytek i w kontenerze, a śruby umieszczone na statywie na wkręty z pokrywą w kontenerze do sterylizacji.
◊ | Wykonawca gwarantuje dostarczenie instrumentarium w kontenerach do zabiegów rekonstrukcji oraz wymianę zużytych elementów w/w instrumentarium. Wykonawca umożliwia wymianę nieuszkodzonych implantów na inne o wymaganych rozmiarach.
◊ | Dla narzędzi i elementów niesterylnych Wykonawca załącza instrukcje sterylizacji.
◊ | W ramach realizacji umowy Sprzedający zobowiązany jest do przeprowadzenia niezbędnych szkoleń personelu medycznego Kupującego, w ramach umowy dostawy wyrobów medycznych (paragraf 5' - projektu umowy).
Wymagania: Okres gwarancji od momentu dostawy do Zamawiającego wynosi: ……... m-cy. (uwaga: minimum 23 miesięcy).
Oferujemy wykonanie przedmiotu zamówienia zgodnie z wymaganiami Specyfikacji Istotnych Warunków Zamówienia za cenę brutto: ……………… zł (słownie: ……………………………. ) Gwarantujemy utrzymanie stałych cen jednostkowych netto dla oferowanego asortymentu przez okres 12 miesięcy realizacji umowy (od dnia 01.01.2018r. do dnia 31.12.2018r.); Cena brutto obejmuje wszystkie koszty związane z realizacją przedmiotu zamówienia, łącznie z podatkiem od towarów i usług VAT, transportem i ubezpieczeniem do chwili odbioru potwierdzonego odpowiednim dokumentem, ewentualnymi należnościami celnymi z podatkiem granicznym i innymi obciążeniami publiczno-prawnymi. Termin dostawy asortymentu wynosi …. dni od złożenia zamówienia (uwaga: termin nie dłuższy niż 2 dni), z wyłączeniem dni ustawowo wolnych od pracy (niedziel, świąt) oraz sobót. Zamówienia należy kierować do: Osoba odpowiedzialna za realizację zamówienia ze strony Wykonawcy: .................................................. Adres poczty elektronicznej e-mail: ……………………..Tel. .......................................... Tel./fax........................
Część zamówienia 3.16 - Gwoździe śródszpikowe |  | 33141770-8 Wyroby używane w przypadku złamań, śruby i płyty | [5 empty] | Informacje dodatkowe
lp. | asortyment | j.m. | ilość | cena j. netto | % VAT | cena j. brutto | wartość brutto | wielkość opakowania handlowego | nr katalogowy produktu | Kraj pochodzenia produktu i nazwa producenta | Data wystawienia certyfikatu/ deklaracji zgodności/ atestu wraz z nadanym numerem ewidencyjnym
1 | Gwóźdź śródszpikowy blokowany stalowy prosty do kości udowej w składzie: - gwóźdź prosty do kości udowej Ø 9-13 mm, dł. 300-500 mm, - śruba zaślepiająca, - śruba kompresyjną, - wkręty blokujące Ø 4,5 mm, dł. 26-100 mm. | komplet | 6
2 | Gwóźdź śródszpikowy blokowany stalowy do kości piszczelowej w składzie: - gwóźdź do kości piszczelowej Ø 8-12 mm, dł. 180-400 mm o przekroju okrągłym z kanałami na długości części trzonowej gwoździa zmniejszającymi ciśnienie śródszpikowe, w części proksymalnej gwoździa maksymalnie dwa otwory ryglujące w tym jeden kompresyjny, w części dystalnej min. 2 maks. 3 (w tym jeden dynamiczny) otwory ryglujące, - śruba zaślepiająca, - śruba kompresyjna, - wkręty blokujące Ø 4,5 mm, dł. 26-100mm. | komplet | 25
3 | Gwóźdź śródszpikowy blokowany do kości ramiennej wielopłaszczyznowy (rekonstrukcyjny) – prosty, blokowany wkrętami Ø 4,5 i Ø 5 mm, w części bliższej posiadający cztery otwory gwintowane, blokowane w trzech płaszczyznach, prawy i lewy, w składzie: - gwóźdź śródszpikowy blokowany do kości ramiennej wielopłaszczyznowy dł. 150-250 mm, - śruba zaślepiająca, - wkręty blokujące Ø 4,5 mm, dł. 26-100mm, - wkręty do gwoździ wielopłaszczyznowych Ø 5 mm dł. 26-60 mm. - wkręty blokujące Ø 3,5 mm dł 10-34mm | komplet | 20
4 | Gwóźdź śródszpikowy blokowany do kości ramiennej w składzie: - gwóźdź do kości ramiennej Ø 8-12 mm, dł. 180-400 mm, - śruba zaślepiająca, - śruba kompensacyjna, - wkręty blokujące Ø 4,5 mm dł. 26-100 mm. | komplet | 15
5 | Gwóźdź śródszpikowy do leczenia złamań części bliższej kości udowej typu GAMMA, krótki ze średnicą w części proksymalnej max. 16 mm w składzie: - gwóźdź Ø 10-12 mm, dł. 200-280 mm), kąt: 125°, 130°, 135°, - śruba zaślepiająca, wyposażona w system zabezpieczający przed spadaniem śruby z wkrętaka, - śruba kompensacyjna, wyposażona w system zabezpieczający przed spadaniem śruby z wkrętaka, - śruba antyrotacyjna Ø 6,5 mm, - śruba szyjkowa teleskopowa Ø 11 mm, dł. 70-125mm, ze śrubą kompensacyjną M4, - śruba szyjkowa standardowa Ø 11mm. | komplet | 12
6 | Gwóźdź śródszpikowy rekonstrukcyjny podwójnie blokowany, stalowy, skośny do kości udowej, prawy i lewy, z ośmiostopniową antetorsją śrub regulujących względem płaszczyzny anatomicznego przodowygięcia gwoździa, w składzie: - gwóźdź rekonstrukcyjny do kości udowej Ø 9-13 mm, dł. 300-520mm o przekroju okrągłym z kanalikami na długości części trzonowej gwoździa zmniejszającymi ciśnienie śródszpikowe, - śruba zaślepiająca, - śruba antyrotacyjna Ø 6,5mm -2 szt. mm, dł. 40-140 mm, - wkręty blokujące Ø 4,5 mm dł. 26-100 mm. | komplet | 2
7 | Gwóźdź śródszpikowy do leczenia złamań części bliższej kości udowej typu GAMMA - opis: a) krótki, b) długi. Możliwośc wyboru gwoździa przy realizacji zamówienia. | sztuka | 10
a | Gwóźdź śródszpikowy do leczenia złamań części bliższej kości udowej typu GAMMA krótki, ze średnicą w części proksymalnej max 16 mm z 6 stopniową antetorsją, długości 220-280mm (opcjonalnie również 180-210mm), pokryty celownikiem , średnica 10-12mm, kąt szyjkowo – trzonowy 125°, 130°, 135°, uniwersalny do kości lewej i prawej. Blokowany w części bliższej śrubą szyjkową teleskopową Ø 11mm (dł. 70-125mm) ze śrubą kompresyjną M4. Śruba zaślepiająca i śruba kompensacyjna wyposażona w system zabezpieczający przed spadaniem śrub z wkrętaka. Możliwość opcjonalnego blokowania w części bliższej pinem antyrotacyjnym Ø 4mm (dł. 65-125mm). W części dalszej posiadający jeden otwór statyczny i jeden dynamiczny pod wkręty blokujące o średnicy 4,5mm. Materiał stal lub tytan. wkręty blokujące Ø 4,5 mm dł. 26-100 mm.
b | Gwóźdź śródszpikowy do leczenia złamań części bliższej kości udowej typu GAMMA długi, lewy i prawy, ze średnicą w części proksymalnej max 16 mm z 6 stopniową antetorsją, długości 340-440mm, do długości 420mm pokryty celownikiem dystalnym, średnica 10-12mm, kąt szyjkowo – trzonowy 125°, 130°, 135°. Blokowany w części bliższej śrubą szyjkową teleskopową Ø 11mm (dł. 70-125mm) ze śrubą kompresyjną M4. Śruba zaślepiająca i śruba kompensacyjna wyposażona w system zabezpieczający przed spadaniem śrub z wkrętaka. Możliwość opcjonalnego blokowania w części bliższej pinem antyrotacyjnym Ø 4mm (dł. 65-125mm). W części dalszej posiadający 2 otwory statyczne i jeden dynamiczny pod wkręty blokujące o średnicy 4,5mm. Materiał stal lub tytan, wkręty blokujące Ø 4,5 mm dł. 26-100 mm.
Razem:
◊ | W miarę potrzeby Zamawiajacego Wykonawca zapewni w tej samej cenie - wszystkie rodzaje implantów występujących w zadaniu w wersji stalowej pokrytej antyalergiczną warstwą ochronną lub tytanowe.
◊ | Wykonawca gwarantuje możliwość doboru (zamiany) rodzajów gwoździ wymienionych powyżej w zależności od bieżących potrzeb Zamawiającego przy realizacji zamówień w trakcie trwania umowy poprzetargowej . Bez zmiany wartości umowy.
◊ | Wykonawca gwarantuje bezpłatne dostarczenie instrumentarium w kontenerach do zabiegów rekonstrukcji na czas trwania umowy z materiałów przeziernych dla RTG ,oraz bezpłatną wymianę zużytych elementów w/w instrumentarium. Wykonawca umożliwia wymianę nieuszkodzonych implantów na inne o wymaganych rozmiarach.
Wymagania: Okres gwarancji od momentu dostawy do Zamawiającego wynosi: ……... m-cy. (uwaga: minimum 60 miesięcy).
Oferujemy wykonanie przedmiotu zamówienia zgodnie z wymaganiami Specyfikacji Istotnych Warunków Zamówienia za cenę brutto: ……………… zł (słownie: ……………………………. ) Gwarantujemy utrzymanie stałych cen jednostkowych netto dla oferowanego asortymentu przez okres 12 miesięcy realizacji umowy (od dnia 01.01.2018r. do dnia 31.12.2018r.); Cena brutto obejmuje wszystkie koszty związane z realizacją przedmiotu zamówienia, łącznie z podatkiem od towarów i usług VAT, transportem i ubezpieczeniem do chwili odbioru potwierdzonego odpowiednim dokumentem, ewentualnymi należnościami celnymi z podatkiem granicznym i innymi obciążeniami publiczno-prawnymi. Termin dostawy asortymentu wynosi …. dni od złożenia zamówienia (uwaga: termin nie dłuższy niż 2 dni), z wyłączeniem dni ustawowo wolnych od pracy (niedziel, świąt) oraz sobót. Zamówienia należy kierować do: Osoba odpowiedzialna za realizację zamówienia ze strony Wykonawcy: .................................................. Adres poczty elektronicznej e-mail: ……………………..Tel. .......................................... Tel./fax........................
Część zamówienia 3.17 - Śrubopłytki kompresyjne do leczenia złamań kości udowej |  | 33141770-8 Wyroby używane w przypadku złamań, śruby i płyty | [5 empty] | Informacje dodatkowe
| asortyment | j.m. | ilość | cena j. netto | % VAT | cena j. brutto | wartość brutto | wielkość opakowania handlowego | nr katalogowy produktu | Kraj pochodzenia produktu i nazwa producenta | Data wystawienia certyfikatu/ deklaracji zgodności/ atestu wraz z nadanym numerem ewidencyjnym
| Komplet płytka kompresyjna do bliższego i dalszego końca kości udowej + śruby | komplet | 85
ŚRUBOPŁYTKI KOMPRESYJNE DO LECZENIA ZŁAMAŃ KOŚCI UDOWEJ
◊ | Śrubopłytki kompresyjne – do zespalania złamań bliższego końca kości udowej. Zestaw implantów wykonany z wysoko gatunkowej biozgodnej stali implantacyjnej 316 LVM o składzie chemicznym zgodnym z normą ISO 5832-1 oraz na żądanie Zamawiającego pokryty antyalergiczną warstwą ochronną powinien zawierać: • płytkę z ramieniem szyjkowym pod kątem 135 stopni, • rozmiary płytek w rozpiętości od 2 otworowych do 10 otworowych i dł. odpowiednio od 48 do 176 mm, • śrubę kompresyjną standardową. Śrubopłytki kompresyjne – do zespalania złamań dalszego końca kości udowej. Zestaw implantów wykonany z wysoko gatunkowej biozgodnej stali implantacyjnej 316 LVM o składzie chemicznym zgodnym z normą ISO 5832-1 oraz na żądanie Zamawiającego pokryty antalergiczną warstwą ochronną powinien zawierać: • płytkę z ramieniem kłykciowym pod kątem 95 stopni, • rozmiary płytek w rozpiętości od 5 otworowych do 18 otworowych, • śrubę doszyjkową o długości od 50- 125 mm, • śrubę kompresyjną standardową.
◊ | Śrubopłytki kompresyjne do ww. złamań powinny być zamiennie dostępne - zgodnie z zapotrzebowaniem zamawiającego (/zgodnie z wymaganiem przyjmowanych pacjentów)
◊ | Wykonawca gwarantuje dostarczenie instrumentarium do zabiegów rekonstrukcji wraz z wymianą zużytych elementów w/w instrumentarium
◊ | Zestaw narządzi do zakładania w/w implantów oraz wkręty dostarczone będą wraz z paletami do sterylizacji i w kontenerach
◊ | Wykonawca umożliwia wymianę nieuszkodzonych implantów na inne o wymaganych rozmiarach
Wymagania: Okres gwarancji od momentu dostawy do Zamawiającego wynosi: ……... m-cy. (uwaga: minimum 23 miesięcy).
Oferujemy wykonanie przedmiotu zamówienia zgodnie z wymaganiami Specyfikacji Istotnych Warunków Zamówienia za cenę brutto: ……………… zł (słownie: ……………………………. ) Gwarantujemy utrzymanie stałych cen jednostkowych netto dla oferowanego asortymentu przez okres 12 miesięcy realizacji umowy (od dnia 01.01.2018r. do dnia 31.12.2018r.); Cena brutto obejmuje wszystkie koszty związane z realizacją przedmiotu zamówienia, łącznie z podatkiem od towarów i usług VAT, transportem i ubezpieczeniem do chwili odbioru potwierdzonego odpowiednim dokumentem, ewentualnymi należnościami celnymi z podatkiem granicznym i innymi obciążeniami publiczno-prawnymi. Termin dostawy asortymentu wynosi …. dni od złożenia zamówienia (uwaga: termin nie dłuższy niż 2 dni), z wyłączeniem dni ustawowo wolnych od pracy (niedziel, świąt) oraz sobót. Zamówienia należy kierować do: Osoba odpowiedzialna za realizację zamówienia ze strony Wykonawcy: .................................................. Adres poczty elektronicznej e-mail: ……………………..Tel. .......................................... Tel./fax........................
Część zamówienia 3.18 - Wkręty do kości korowej i gąbczastej, wiertła, druty Kirschnera |  | 33169000-2 Przyrządy chirurgiczne, 33141770-8 Wyroby używane w przypadku złamań, śruby i płyty, 33141700-7 Wyroby ortopedyczne | [5 empty] | Informacje dodatkowe
lp. | asortyment | j.m. | ilość | cena j. netto | % VAT | cena j. brutto | wartość brutto | wielkość opakowania handlowego | nr katalogowy produktu | Kraj pochodzenia produktu i nazwa producenta | Data wystawienia certyfikatu/ deklaracji zgodności/ atestu wraz z nadanym numerem ewidencyjnym
Wkręt do kości gąbczastej Ø 6,5, gniazdo krzyżowe, długość gwintu w zależności od potrzeb zamawiającego o rozmiarach:
1 | Długość 60 mm | sztuka | 15
2 | Długość 65 mm | sztuka | 15
3 | Długość 70 mm | sztuka | 30
4 | Długość 75 mm | sztuka | 30
5 | Długość 80 mm | sztuka | 20
6 | Długość 85 mm | sztuka | 20
7 | Długość 90 mm | sztuka | 10
8 | Długość 95 mm | sztuka | 10
Wkręty do kości korowej Ø 4,5, gniazdo krzyżowe, o rozmiarach:
9 | Długość 38 mm | sztuka | 100
10 | Długość 40 mm | sztuka | 100
11 | Długość 42 mm | sztuka | 100
12 | Długość 44 mm | sztuka | 50
13 | Długość 46 mm | sztuka | 20
14 | Długość 48 mm | sztuka | 10
15 | Długość 52 mm | sztuka | 10
16 | Długość 56 mm | sztuka | 10
17 | Długość 62 mm | sztuka | 10
18 | Długość 64 mm | sztuka | 20
19 | Długość 70 mm | sztuka | 10
20 | Długość 74 mm | sztuka | 10
21 | Długość 76 mm | sztuka | 10
22 | Długość 78 mm | sztuka | 10
23 | Długość 80 mm | sztuka | 10
Śrubki do kości drobnych, Ø 2,7, gniazdo krzyżowe, samogwintujące o rozmiarach:
24 | Długość 14 mm | sztuka | 15
25 | Długość 16 mm | sztuka | 15
26 | Długość 18 mm | sztuka | 15
27 | Długość 20 mm | sztuka | 15
28 | Długość 22 mm | sztuka | 15
29 | Długość 24 mm | sztuka | 15
30 | Długość 26 mm | sztuka | 15
31 | Długość 28 mm | sztuka | 15
32 | Długość 30 mm | sztuka | 15
33 | Długość 32 mm | sztuka | 20
34 | Długość 34 mm | sztuka | 20
35 | Długość 36 mm | sztuka | 20
36 | Długość 38 mm | sztuka | 30
37 | Długość 40 mm | sztuka | 30
38 | Długość 42 mm | sztuka | 30
39 | Długość 44 mm | sztuka | 30
Śrubki Ø 2 x 0,75 mm, gniazdo krzyżowe, samogwintujące o rozmiarach:
40 | Długość 14 mm | sztuka | 10
41 | Długość 16 mm | sztuka | 40
42 | Długość 18 mm | sztuka | 40
43 | Długość 20 mm | sztuka | 40
44 | Długość 22 mm | sztuka | 40
45 | Długość 24 mm | sztuka | 50
46 | Długość 26 mm | sztuka | 20
47 | Długość 28 mm | sztuka | 20
48 | Długość 30 mm | sztuka | 20
Wkręty do kości łódkowatej Ø 3,5, gniazdo krzyżowe, samogwintujące, korowe lub gąbczaste - w zależności od potrzeb zamawiającego o rozmiarach:
49 | Długość 14 mm | sztuka | 20
50 | Długość 16 mm | sztuka | 50
51 | Długość 18 mm | sztuka | 30
52 | Długość 20 mm | sztuka | 15
53 | Długość 22 mm | sztuka | 15
54 | Długość 24 mm | sztuka | 20
55 | Długość 26 mm | sztuka | 20
56 | Długość 28 mm | sztuka | 20
57 | Długość 32 mm | sztuka | 20
58 | Długość 34 mm | sztuka | 10
59 | Długość 44 mm | sztuka | 10
60 | Długość 46 mm | sztuka | 20
61 | Długość 48 mm | sztuka | 20
62 | Długość 50 mm | sztuka | 15
Wiertła
63 | Długość 150 mm Ø 1,5 mm | sztuka | 3
64 | Długość 150 mm Ø 2,0 mm | sztuka | 3
65 | Długość 150 mm Ø 3,2 mm | sztuka | 5
66 | Długość 150 mm Ø 2,5 mm | sztuka | 2
67 | Długość 150 mm Ø 3,7 mm | sztuka | 2
Podkładki
68 | 1,5 x 3,7 x 10 mm pod wkręt 3,5 mm | sztuka | 20
69 | 1,5 x 4,7 x 10 mm pod wkręt 4,5 mm | sztuka | 50
70 | 1,5 x 5,0 x 13 mm pod wkręt 4,5 mm | sztuka | 15
71 | 1,5 x 6,7 x 13 mm pod wkręt 6,5 mm | sztuka | 20
72 | 1,5 x 7,0 x 16 mm pod wkręt 7,0 mm | sztuka | 20
Drut do cerklażu L 5 m
73 | Ø 01,0 mm | sztuka | 1
74 | Ø 01,2 mm | sztuka | 1
75 | Ø 01,5 mm | sztuka | 2
Śruby kostkowe Ø 4,5 mm
76 | Długość 40 mm | sztuka | 10
77 | Długość 45 mm | sztuka | 10
78 | Długość 50 mm | sztuka | 10
Druty Kirschnera o rozmiarach:
79 | Długość 150 mm Ø 1,0 | sztuka | 70
80 | Długość 150 mm Ø 1,2 | sztuka | 70
81 | Długość 150 mm Ø 1,4 | sztuka | 200
82 | Długość 150 mm Ø 1,6 | sztuka | 200
83 | Długość 150 mm Ø 1,8 | sztuka | 250
84 | Długość 150 mm Ø 2,0 | sztuka | 100
85 | Długość 310 mm Ø 1,4 | sztuka | 10
86 | Długość 310 mm Ø 1,6 | sztuka | 50
87 | Długość 310 mm Ø 1,8 | sztuka | 50
88 | Długość 310 mm Ø 2,0 | sztuka | 30
89 | Długość 310 mm Ø 2,2 | sztuka | 30
Wkręt Herberta
90 | Wkręt Herberta kaniulowany tytanowy z gniazdem sześciokątnym posiadającym dwie średnice fi 3,9 i fi 3,0, długości od 12-30 mm skok co 2 mm. Zamawiający zastrzega sobie prawo do możliwości wyboru rozmiaru wkrętu według potrzeb. | sztuka | 5
Razem:
◊ | Zamawiający wymaga użyczenia na czas realizacji zamówienia śrubokrętów odpowiednio do każdej średnicy śrub po jednej sztuce. Koszt użyczenia i wymiany uszkodzonych śrubokrętów na nowe należy wliczyć w wartość oferowanych śrub w niniejszej części zamówienia.
Wymagania: Okres gwarancji od momentu dostawy do Zamawiającego wynosi: ……... m-cy. (uwaga: minimum 23 miesięcy).
Oferujemy wykonanie przedmiotu zamówienia zgodnie z wymaganiami Specyfikacji Istotnych Warunków Zamówienia za cenę brutto: ……………… zł (słownie: ……………………………. ) Gwarantujemy utrzymanie stałych cen jednostkowych netto dla oferowanego asortymentu przez okres 12 miesięcy realizacji umowy (od dnia 01.01.2018r. do dnia 31.12.2018r.); Cena brutto obejmuje wszystkie koszty związane z realizacją przedmiotu zamówienia, łącznie z podatkiem od towarów i usług VAT, transportem i ubezpieczeniem do chwili odbioru potwierdzonego odpowiednim dokumentem, ewentualnymi należnościami celnymi z podatkiem granicznym i innymi obciążeniami publiczno-prawnymi. Termin dostawy asortymentu wynosi …. dni od złożenia zamówienia (uwaga: termin nie dłuższy niż 10 dni), z wyłączeniem dni ustawowo wolnych od pracy (niedziel, świąt) oraz sobót. Zamówienia należy kierować do: Osoba odpowiedzialna za realizację zamówienia ze strony Wykonawcy: .................................................. Adres poczty elektronicznej e-mail: ……………………..Tel. .......................................... Tel./fax........................
Część zamówienia nr 3.19 - Płyty A-O , T , drobne, samodociskowe |  | 33141770-8 Wyroby używane w przypadku złamań, śruby i płyty, 33141700-7 Wyroby ortopedyczne | [5 empty] | Informacje dodatkowe
lp. | asortyment | j.m. | ilość | cena j. netto | % VAT | cena j. brutto | wartość brutto | wielkość opakowania handlowego | nr katalogowy produktu | Kraj pochodzenia produktu i nazwa producenta | Data wystawienia certyfikatu/ deklaracji zgodności/ atestu wraz z nadanym numerem ewidencyjnym
Płytki wąskie A – O o grubości do 2,5 mm, pod wkręt 4,5 mm - jednorzędowe
1 | 5 otworowe | sztuka | 5
2 | 6 otworowe | sztuka | 5
3 | 7 otworowe | sztuka | 5
4 | 8 otworowe | sztuka | 5
5 | 9 otworowe | sztuka | 3
6 | 10 otworowe | sztuka | 6
7 | 11 otworowe | sztuka | 4
Płytka piszczelowa "T" pod wkręt 4,5 mm
8 | Długość 80 mm - 4 otworowe | sztuka | 5
9 | Długość 148 mm - 8 otworowe | sztuka | 5
10 | Długość 116 mm - 6 otworowe | sztuka | 5
Płyta „T" o grubości 1,0 mm, otwory pod wkręt 3,5 mm
11 | długość 58 mm - 4 x 4 otwory | sztuka | 5
12 | długość 67 mm - 3 x 5 otworów | sztuka | 5
13 | długość 68 mm - 3 x 4 otwory | sztuka | 5
14 | długość 50 mm - 3 x 5 otwory | sztuka | 5
Płyta „T" mini o grubości 1,0 mm, otwory pod wkręt 2,7 mm
15 | długość 32 mm - 2 x 3 otwory | sztuka | 5
Płytka samodociskowa o szerokości 11mm i grubości 2,5 mm pod wkret 3,5 mm
16 | Długość 73 mm - 6 otworowa | sztuka | 5
17 | Długość 85 mm - 7 otworowa | sztuka | 5
18 | Długość 97 mm - 8 otworowa | sztuka | 5
19 | Długość 109 mm - 9 otworowa | sztuka | 5
20 | Długość 121 mm - 10 otworowa | sztuka | 5
Płytka drobna o szerokości 7,5 mm i grubości 1,5 mm pod wkręt 2,7 mm
21 | Długość 40 mm - 5 otworowa | sztuka | 5
22 | Długość 48 mm - 6 otworowa | sztuka | 5
23 | Długość 56 mm - 7 otworowa | sztuka | 5
24 | Długość 64 mm - 8 otworowa | sztuka | 5
Płyta wielootworowa do kości piętowej
25 | Płyta wielootworowa do kości piętowej pod wkręt fi 2,7 mm z możliwością wyboru płyty prawej lub płyty lewej | sztuka | 15
Razem
◊ | Zamawiający zastrzega sobie prawo do możliwości wyboru rodzaju płytki ( rodzaj LEWA, PRAWA) według potrzeb Zamawiającego.
Wymagania: Okres gwarancji od momentu dostawy do Zamawiającego wynosi: ……... m-cy. (uwaga: minimum 11 miesięcy).
Oferujemy wykonanie przedmiotu zamówienia zgodnie z wymaganiami Specyfikacji Istotnych Warunków Zamówienia za cenę brutto: ……………… zł (słownie: ……………………………. ) Gwarantujemy utrzymanie stałych cen jednostkowych netto dla oferowanego asortymentu przez okres 12 miesięcy realizacji umowy (od dnia 01.01.2018r. do dnia 31.12.2018r.); Cena brutto obejmuje wszystkie koszty związane z realizacją przedmiotu zamówienia, łącznie z podatkiem od towarów i usług VAT, transportem i ubezpieczeniem do chwili odbioru potwierdzonego odpowiednim dokumentem, ewentualnymi należnościami celnymi z podatkiem granicznym i innymi obciążeniami publiczno-prawnymi. Termin dostawy asortymentu wynosi …. dni od złożenia zamówienia (uwaga: termin nie dłuższy niż 10 dni), z wyłączeniem dni ustawowo wolnych od pracy (niedziel, świąt) oraz sobót. Zamówienia należy kierować do: Osoba odpowiedzialna za realizację zamówienia ze strony Wykonawcy: .................................................. Adres poczty elektronicznej e-mail: ……………………..Tel. .......................................... Tel./fax........................
Część zamówienia nr 3.20 - Wkręty kaniulowane |  | 33141700-7 Wyroby ortopedyczne, 33141770-8 Wyroby używane w przypadku złamań, śruby i płyty | [5 empty] | Informacje dodatkowe
lp. | asortyment | j.m. | ilość | cena j. netto | % VAT | cena j. brutto | wartość brutto | wielkość opakowania handlowego | nr katalogowy produktu | Kraj pochodzenia produktu i nazwa producenta | Data wystawienia certyfikatu/ deklaracji zgodności/ atestu wraz z nadanym numerem ewidencyjnym
Wkręty kaniulowane w rozmiarach:
1 | Wkręt kaniulowany, samogwintujący - o średnicy 4,5 mm i długości 10 - 90mm. Możliwość wyboru długości śrub zgodnie z potrzebami Zamawiającego (/potrzebami przyjmowanych pacjentów) w momencie składania zamówienia. | sztuka | 20
2 | Wkręt kaniulowany, samogwintujący - o średnicy 7,0 mm i długości 40 - 130mm. Możliwość wyboru długości śrub zgodnie z potrzebami Zamawiającego (/potrzebami przyjmowanych pacjentów) w momencie składania zamówienia. | sztuka | 20
Razem
◊ | Zamawiający zastrzega sobie prawo do możliwości wyboru długości śrub według potrzeb Zamawiającego.
Wymagania: Okres gwarancji od momentu dostawy do Zamawiającego wynosi: ……... m-cy. (uwaga: minimum 23 miesięcy).
Oferujemy wykonanie przedmiotu zamówienia zgodnie z wymaganiami Specyfikacji Istotnych Warunków Zamówienia za cenę brutto: ……………… zł (słownie: ……………………………. ) Gwarantujemy utrzymanie stałych cen jednostkowych netto dla oferowanego asortymentu przez okres 12 miesięcy realizacji umowy (od dnia 01.01.2018r. do dnia 31.12.2018r.); Cena brutto obejmuje wszystkie koszty związane z realizacją przedmiotu zamówienia, łącznie z podatkiem od towarów i usług VAT, transportem i ubezpieczeniem do chwili odbioru potwierdzonego odpowiednim dokumentem, ewentualnymi należnościami celnymi z podatkiem granicznym i innymi obciążeniami publiczno-prawnymi. Termin dostawy asortymentu wynosi …. dni od złożenia zamówienia (uwaga: termin nie dłuższy niż 10 dni), z wyłączeniem dni ustawowo wolnych od pracy (niedziel, świąt) oraz sobót. Zamówienia należy kierować do: Osoba odpowiedzialna za realizację zamówienia ze strony Wykonawcy: .................................................. Adres poczty elektronicznej e-mail: ……………………..Tel. .......................................... Tel./fax........................
Część zamówienia nr 3.21 - Gwoździe Rusha |  | 33141700-7 Wyroby ortopedyczne, 33141770-8 Wyroby używane w przypadku złamań, śruby i płyty | [5 empty] | Informacje dodatkowe
asortyment |  | j.m. | ilość | cena j. netto | % VAT | cena j. brutto | wartość brutto | wielkość opakowania handlowego | nr katalogowy produktu | Kraj pochodzenia produktu i nazwa producenta | Data wystawienia certyfikatu/ deklaracji zgodności/ atestu wraz z nadanym numerem ewidencyjnym
Gwóźdz Rusha o średnicy 2,4 - 6,4 mm i długości 25 - 430 mm. Możliwość wyboru długości śrub zgodnie z potrzebami Zamawiającego (potrzebami przyjmowanych pacjentów) w momencie składania zamówienia. |  | sztuka | 20
Wymagania: Okres gwarancji od momentu dostawy do Zamawiającego wynosi: ……... m-cy. (uwaga: minimum 23 miesięcy).
Oferujemy wykonanie przedmiotu zamówienia zgodnie z wymaganiami Specyfikacji Istotnych Warunków Zamówienia za cenę brutto: ……………… zł (słownie: ……………………………. ) Gwarantujemy utrzymanie stałych cen jednostkowych netto dla oferowanego asortymentu przez okres 12 miesięcy realizacji umowy (od dnia 01.01.2018r. do dnia 31.12.2018r.); Cena brutto obejmuje wszystkie koszty związane z realizacją przedmiotu zamówienia, łącznie z podatkiem od towarów i usług VAT, transportem i ubezpieczeniem do chwili odbioru potwierdzonego odpowiednim dokumentem, ewentualnymi należnościami celnymi z podatkiem granicznym i innymi obciążeniami publiczno-prawnymi. Termin dostawy asortymentu wynosi …. dni od złożenia zamówienia (uwaga: termin nie dłuższy niż 10 dni), z wyłączeniem dni ustawowo wolnych od pracy (niedziel, świąt) oraz sobót. Zamówienia należy kierować do: Osoba odpowiedzialna za realizację zamówienia ze strony Wykonawcy: .................................................. Adres poczty elektronicznej e-mail: ……………………..Tel. .......................................... Tel./fax........................
Część zamówienia nr 3.22 - Zewnętrzna stabilizacja (1) |  | 33141700-7 Wyroby ortopedyczne, 33141770-8 Wyroby używane w przypadku złamań, śruby i płyty, 33169000-2 Przyrządy chirurgiczne | [5 empty] | Informacje dodatkowe
lp. | asortyment | j.m. | ilość | cena j. netto | % VAT | cena j. brutto | wartość brutto | wielkość opakowania handlowego | nr katalogowy produktu | kraj pochodzenia produktu i nazwa producenta | data wystawienia certyfikatu/ deklaracji zgodności/ atestu wraz z nadanym numerem ewidencyjnym
Grotowkręt Schanza Ø 4,5
1 | Długość 130 mm | sztuka | 30
2 | Długość 150 mm | sztuka | 30
3 | Długość 180 mm | sztuka | 30
Gwóźdź Steimanna Ø 4,5
4 | Długość 200 mm | sztuka | 30
5 | Długość 220 mm | sztuka | 30
Prowadnica główna
6 | Długość 300 mm | sztuka | 6
7 | Długość 350 mm | sztuka | 6
Zaciski
8 | pojedynczy | sztuka | 20
9 | podwójny | sztuka | 40
Razem
Wymagania: Okres gwarancji od momentu dostawy do Zamawiającego wynosi: ……... m-cy. (uwaga: minimum 23 miesięcy).
Oferujemy wykonanie przedmiotu zamówienia zgodnie z wymaganiami Specyfikacji Istotnych Warunków Zamówienia za cenę brutto: ……………… zł (słownie: ……………………………. ) Gwarantujemy utrzymanie stałych cen jednostkowych netto dla oferowanego asortymentu przez okres 12 miesięcy realizacji umowy (od dnia 01.01.2018r. do dnia 31.12.2018r.); Cena brutto obejmuje wszystkie koszty związane z realizacją przedmiotu zamówienia, łącznie z podatkiem od towarów i usług VAT, transportem i ubezpieczeniem do chwili odbioru potwierdzonego odpowiednim dokumentem, ewentualnymi należnościami celnymi z podatkiem granicznym i innymi obciążeniami publiczno-prawnymi. Termin dostawy asortymentu wynosi …. dni od złożenia zamówienia (uwaga: termin nie dłuższy niż 10 dni), z wyłączeniem dni ustawowo wolnych od pracy (niedziel, świąt) oraz sobót. Zamówienia należy kierować do: Osoba odpowiedzialna za realizację zamówienia ze strony Wykonawcy: .................................................. Adres poczty elektronicznej e-mail: ……………………..Tel. .......................................... Tel./fax........................
Część zamówienia nr 3.23 - Zewnętrzna stabilizacja (2) |  | 33141700-7 Wyroby ortopedyczne, 33141770-8 Wyroby używane w przypadku złamań, śruby i płyty, 33169000-2 Przyrządy chirurgiczne | [5 empty] | Informacje dodatkowe
lp. | asortyment | j.m. | ilość | cena j. netto | % VAT | cena j. brutto | wartość brutto | wielkość opakowania handlowego | nr katalogowy produktu | Kraj pochodzenia produktu i nazwa producenta | Data wystawienia certyfikatu/ deklaracji zgodności/ atestu wraz z nadanym numerem ewidencyjnym
Nośnik standardowy
1 | Długość 250 mm | sztuka | 4
2 | Długość 300 mm | sztuka | 6
3 | Długość 350 mm | sztuka | 6
4 | Długość 500 mm | sztuka | 4
Nośnik duraluminium
5 | Długość 230 mm | sztuka | 2
Wszczep podudziowy
6 | Długość 250 mm | sztuka | 8
Wszczep udowy
7 | Długość 200 mm | sztuka | 6
8 | Długość 240 mm | sztuka | 4
Wszczep Schanza fi 5,0
9 | Długość 180 mm | sztuka | 12
Wszczep do przedramienia
10 | Długość 100 mm | sztuka | 8
Zaciski
11 | standardowy | sztuka | 38
12 | korekcyjny 3 | sztuka | 5
13 | korekcyjny 5 | sztuka | 5
14 | do przedramienia | sztuka | 8
Inne
15 | Tulejka izolacyjna | sztuka | 50
16 | Nasadka ochronna | sztuki | 8
17 | Łącznik 250 | sztuka | 4
Razem
Wymagania: Okres gwarancji od momentu dostawy do Zamawiającego wynosi: ……... m-cy. (uwaga: minimum 23 miesięcy).
Oferujemy wykonanie przedmiotu zamówienia zgodnie z wymaganiami Specyfikacji Istotnych Warunków Zamówienia za cenę brutto: ……………… zł (słownie: ……………………………. ) Gwarantujemy utrzymanie stałych cen jednostkowych netto dla oferowanego asortymentu przez okres 12 miesięcy realizacji umowy (od dnia 01.01.2018r. do dnia 31.12.2018r.); Cena brutto obejmuje wszystkie koszty związane z realizacją przedmiotu zamówienia, łącznie z podatkiem od towarów i usług VAT, transportem i ubezpieczeniem do chwili odbioru potwierdzonego odpowiednim dokumentem, ewentualnymi należnościami celnymi z podatkiem granicznym i innymi obciążeniami publiczno-prawnymi. Termin dostawy asortymentu wynosi …. dni od złożenia zamówienia (uwaga: termin nie dłuższy niż 10 dni), z wyłączeniem dni ustawowo wolnych od pracy (niedziel, świąt) oraz sobót. Zamówienia należy kierować do: Osoba odpowiedzialna za realizację zamówienia ze strony Wykonawcy: .................................................. Adres poczty elektronicznej e-mail: ……………………..Tel. .......................................... Tel./fax........................
Część zamówienia nr 3.24 - Narzędzia chirurgiczne (chirurgia kostna - 1) |  | 33162200-5 Przyrządy używane na salach operacyjnych, 33169000-2 Przyrządy chirurgiczne | [5 empty] | Informacje dodatkowe
lp. | asortyment | j.m. | ilość | cena j. netto | % VAT | cena j. brutto | wartość brutto | wielkość opakowania handlowego | nr katalogowy produktu | Kraj pochodzenia produktu i nazwa producenta | Data wystawienia certyfikatu/ deklaracji zgodności/ atestu wraz z nadanym numerem ewidencyjnym
1 | Kościotrzymacze do kości OCHSNER KOCHER długość 26 cm, zakrzywione | sztuka | 4
2 | Kleszczyki do wyginania drutu o długości 16 cm | sztuka | 2
3 | Podważki typu Hohmann o długości 23-24 cm i szerokości 17-18 mm, ostro zakończone | sztuka | 4
4 | Kleszcze samozaciskowe do drutu o długości 18 cm (typu klucz francuski, żabka) do drutów o średnicy od 0,9 mm do 2,5 mm. Wykonane ze stali chirurgicznej, autoklawowalne | sztuka | 2
5 | Hak jednozębny ostry typu VOLKMANN o wygięciu (+/- 5mm) 28 mm i długości od 22 do 25 cm | sztuka | 2
6 | Hak jednozębny ostry typu VOLKMANN o wygięciu 23 mm i długości od 22 do 25 cm | sztuka | 2
7 | Imadło CRILE WOOD 15 cm | sztuka | 5
8 | Imadło CRILE WOOD 18 cm | sztuka | 5
9 | Raspator LAMBOTTE o długości 21 cm i szerokości 15mm | sztuka | 2
10 | Kleszcze BIRCHER-GANSKE o długości 20 cm, zakończone ząbkami, narzędzie proste lekko zagięte na końcu | sztuka | 2
11 | Nożyczki opatrunkowe ESMARCH o długości 20-22 cm | sztuka | 2
12 | Nożyczki standard o długości 15,5 cm, zagięte | sztuka | 10
13 | Nożyczki preparacyjne IRIS o długości 15 cm końce, tępe i zagięte | sztuka | 2
14 | Obgryzacz kostny BAYER 18 cm, zagięty, przegubowy | sztuka | 1
Razem
Wymagania: Okres gwarancji od momentu dostawy do Zamawiającego wynosi: ……... m-cy. (uwaga: minimum 23 miesięcy).
Oferujemy wykonanie przedmiotu zamówienia zgodnie z wymaganiami Specyfikacji Istotnych Warunków Zamówienia za cenę brutto: ……………… zł (słownie: ……………………………. ) Gwarantujemy utrzymanie stałych cen jednostkowych netto dla oferowanego asortymentu przez okres 12 miesięcy realizacji umowy (od dnia 01.01.2018r. do dnia 31.12.2018r.); Cena brutto obejmuje wszystkie koszty związane z realizacją przedmiotu zamówienia, łącznie z podatkiem od towarów i usług VAT, transportem i ubezpieczeniem do chwili odbioru potwierdzonego odpowiednim dokumentem, ewentualnymi należnościami celnymi z podatkiem granicznym i innymi obciążeniami publiczno-prawnymi. Termin dostawy asortymentu wynosi …. dni od złożenia zamówienia (uwaga: termin nie dłuższy niż 30 dni), z wyłączeniem dni ustawowo wolnych od pracy (niedziel, świąt) oraz sobót. Zamówienia należy kierować do: Osoba odpowiedzialna za realizację zamówienia ze strony Wykonawcy: .................................................. Adres poczty elektronicznej e-mail: ……………………..Tel. .......................................... Tel./fax........................
Część zamówienia nr 3.25 - Narzędzia - śrubokręty |  | 33162200-5 Przyrządy używane na salach operacyjnych, 33169000-2 Przyrządy chirurgiczne | [5 empty] | Informacje dodatkowe
lp. | asortyment | j.m. | ilość | cena j. netto | % VAT | cena j. brutto | wartość brutto | wielkość opakowania handlowego | nr katalogowy produktu | Kraj pochodzenia produktu i nazwa producenta | Data wystawienia certyfikatu/ deklaracji zgodności/ atestu wraz z nadanym numerem ewidencyjnym
1 | Śrubokręt krzyżakowy do śrub fi 4,5 | sztuka | 2
2 | Śrubokręt krzyżakowy do śrub fi 2,7 i 3,5 | sztuka | 1
3 | Śrubokręt krzyżakowy do śrub fi 2,0 | sztuka | 1
4 | Śrubokręt krzyżakowy do śrub fi 4,5 typu automat | sztuka | 2
Razem
Wymagania: Okres gwarancji od momentu dostawy do Zamawiającego wynosi: ……... m-cy. (uwaga: minimum 23 miesięcy).
Oferujemy wykonanie przedmiotu zamówienia zgodnie z wymaganiami Specyfikacji Istotnych Warunków Zamówienia za cenę brutto: ……………… zł (słownie: ……………………………. ) Gwarantujemy utrzymanie stałych cen jednostkowych netto dla oferowanego asortymentu przez okres 12 miesięcy realizacji umowy (od dnia 01.01.2018r. do dnia 31.12.2018r.); Cena brutto obejmuje wszystkie koszty związane z realizacją przedmiotu zamówienia, łącznie z podatkiem od towarów i usług VAT, transportem i ubezpieczeniem do chwili odbioru potwierdzonego odpowiednim dokumentem, ewentualnymi należnościami celnymi z podatkiem granicznym i innymi obciążeniami publiczno-prawnymi. Termin dostawy asortymentu wynosi …. dni od złożenia zamówienia (uwaga: termin nie dłuższy niż 30 dni), z wyłączeniem dni ustawowo wolnych od pracy (niedziel, świąt) oraz sobót. Zamówienia należy kierować do: Osoba odpowiedzialna za realizację zamówienia ze strony Wykonawcy: .................................................. Adres poczty elektronicznej e-mail: ……………………..Tel. .......................................... Tel./fax........................
Część zamówienia nr 3.26 - Narzędzia - nożyczki |  | 33162200-5 Przyrządy używane na salach operacyjnych, 33169000-2 Przyrządy chirurgiczne | [5 empty] | Informacje dodatkowe
lp. | asortyment | j.m. | ilość | cena j. netto | % VAT | cena j. brutto | wartość brutto | wielkość opakowania handlowego | nr katalogowy produktu | Kraj pochodzenia produktu i nazwa producenta | Data wystawienia certyfikatu/ deklaracji zgodności/ atestu wraz z nadanym numerem ewidencyjnym
1 | Nożyczki IRIS dł. 15 cm końce ostre-zagięte | sztuka | 2
2 | Nożyczki IRIS dł. 15 cm końce ostre-proste | sztuka | 1
3 | Nożyczki preparacyjne BABY METZENBAUM dł. 11 cm końce tępe -zagięte | sztuka | 1
4 | Nożyczki preparacyjne BABY METZENBAUM dł. 11 cm końce tępe -proste | sztuka | 1
Razem
Wymagania: Okres gwarancji od momentu dostawy do Zamawiającego wynosi: ……... m-cy. (uwaga: minimum 23 miesięcy).
Oferujemy wykonanie przedmiotu zamówienia zgodnie z wymaganiami Specyfikacji Istotnych Warunków Zamówienia za cenę brutto: ……………… zł (słownie: ……………………………. ) Gwarantujemy utrzymanie stałych cen jednostkowych netto dla oferowanego asortymentu przez okres 12 miesięcy realizacji umowy (od dnia 01.01.2018r. do dnia 31.12.2018r.); Cena brutto obejmuje wszystkie koszty związane z realizacją przedmiotu zamówienia, łącznie z podatkiem od towarów i usług VAT, transportem i ubezpieczeniem do chwili odbioru potwierdzonego odpowiednim dokumentem, ewentualnymi należnościami celnymi z podatkiem granicznym i innymi obciążeniami publiczno-prawnymi. Termin dostawy asortymentu wynosi …. dni od złożenia zamówienia (uwaga: termin nie dłuższy niż 30 dni), z wyłączeniem dni ustawowo wolnych od pracy (niedziel, świąt) oraz sobót. Zamówienia należy kierować do: Osoba odpowiedzialna za realizację zamówienia ze strony Wykonawcy: .................................................. Adres poczty elektronicznej e-mail: ……………………..Tel. .......................................... Tel./fax........................
Część zamówienia nr 3.27 - Narzędzia - młotki |  | 33162200-5 Przyrządy używane na salach operacyjnych, 33169000-2 Przyrządy chirurgiczne | [5 empty] | Informacje dodatkowe
lp. | asortyment | j.m. | ilość | cena j. netto | % VAT | cena j. brutto | wartość brutto | wielkość opakowania handlowego | nr katalogowy produktu | Kraj pochodzenia produktu i nazwa producenta | Data wystawienia certyfikatu/ deklaracji zgodności/ atestu wraz z nadanym numerem ewidencyjnym
1 | Młotek typu OMBREDANNE- dł. 25cm, FI 40mm, 700g | sztuka | 1
2 | Młotek typu OMBREDANNE- dł. 25cm, FI 40mm, 900g | sztuka | 2
3 | Młotek – dł. 26,5cm, FI 40/30 mm, 530g | sztuka | 1
4 | Młotek typu OMBREDANNE- dł. 18cm, FI 40mm, 700g | sztuka | 1
Razem
Wymagania: Okres gwarancji od momentu dostawy do Zamawiającego wynosi: ……... m-cy. (uwaga: minimum 23 miesięcy).
Oferujemy wykonanie przedmiotu zamówienia zgodnie z wymaganiami Specyfikacji Istotnych Warunków Zamówienia za cenę brutto: ……………… zł (słownie: ……………………………. ) Gwarantujemy utrzymanie stałych cen jednostkowych netto dla oferowanego asortymentu przez okres 12 miesięcy realizacji umowy (od dnia 01.01.2018r. do dnia 31.12.2018r.); Cena brutto obejmuje wszystkie koszty związane z realizacją przedmiotu zamówienia, łącznie z podatkiem od towarów i usług VAT, transportem i ubezpieczeniem do chwili odbioru potwierdzonego odpowiednim dokumentem, ewentualnymi należnościami celnymi z podatkiem granicznym i innymi obciążeniami publiczno-prawnymi. Termin dostawy asortymentu wynosi …. dni od złożenia zamówienia (uwaga: termin nie dłuższy niż 30 dni), z wyłączeniem dni ustawowo wolnych od pracy (niedziel, świąt) oraz sobót. Zamówienia należy kierować do: Osoba odpowiedzialna za realizację zamówienia ze strony Wykonawcy: .................................................. Adres poczty elektronicznej e-mail: ……………………..Tel. .......................................... Tel./fax........................
Część zamówienia nr 3.28 - Narzędzia - łyżeczka kostna |  | 33162200-5 Przyrządy używane na salach operacyjnych, 33169000-2 Przyrządy chirurgiczne | [5 empty] | Informacje dodatkowe
lp. | asortyment | j.m. | ilość | cena j. netto | % VAT | cena j. brutto | wartość brutto | wielkość opakowania handlowego | nr katalogowy produktu | Kraj pochodzenia produktu i nazwa producenta | Data wystawienia certyfikatu/ deklaracji zgodności/ atestu wraz z nadanym numerem ewidencyjnym
1 | Łyżeczka kostna dł. (+/-) 30 cm, fi (+/-) 6/7 | sztuka | 2
2 | Łyżeczka kostna dł. (+/-) 30 cm, fi (+/-) 7/8 | sztuka | 1
Razem
Wymagania: Okres gwarancji od momentu dostawy do Zamawiającego wynosi: ……... m-cy. (uwaga: minimum 23 miesięcy).
Oferujemy wykonanie przedmiotu zamówienia zgodnie z wymaganiami Specyfikacji Istotnych Warunków Zamówienia za cenę brutto: ……………… zł (słownie: ……………………………. ) Gwarantujemy utrzymanie stałych cen jednostkowych netto dla oferowanego asortymentu przez okres 12 miesięcy realizacji umowy (od dnia 01.01.2018r. do dnia 31.12.2018r.); Cena brutto obejmuje wszystkie koszty związane z realizacją przedmiotu zamówienia, łącznie z podatkiem od towarów i usług VAT, transportem i ubezpieczeniem do chwili odbioru potwierdzonego odpowiednim dokumentem, ewentualnymi należnościami celnymi z podatkiem granicznym i innymi obciążeniami publiczno-prawnymi. Termin dostawy asortymentu wynosi …. dni od złożenia zamówienia (uwaga: termin nie dłuższy niż 30 dni), z wyłączeniem dni ustawowo wolnych od pracy (niedziel, świąt) oraz sobót. Zamówienia należy kierować do: Osoba odpowiedzialna za realizację zamówienia ze strony Wykonawcy: .................................................. Adres poczty elektronicznej e-mail: ……………………..Tel. .......................................... Tel./fax........................
Część zamówienia nr 3.29 - Narzędzia - osteotom |  | 33162200-5 Przyrządy używane na salach operacyjnych, 33169000-2 Przyrządy chirurgiczne | [5 empty] | Informacje dodatkowe
lp. | asortyment | j.m. | ilość | cena j. netto | % VAT | cena j. brutto | wartość brutto | wielkość opakowania handlowego | nr katalogowy produktu | Kraj pochodzenia produktu i nazwa producenta | Data wystawienia certyfikatu/ deklaracji zgodności/ atestu wraz z nadanym numerem ewidencyjnym
1 | OSTEOTOM MINI-LAMBOTTE dł. 12 cm, szer. 4 mm | sztuka | 2
2 | OSTEOTOM MINI-LAMBOTTE dł. 12cm, szer. 6 mm | sztuka | 2
3 | OSTEOTOM MINI-LAMBOTTE dł. 12cm, szer. 8 mm | sztuka | 2
4 | OSTEOTOM LAMBOTTE dł. 20 cm, szer. 13 mm | sztuka | 2
5 | OSTEOTOM LAMBOTTE dł. 20 cm, szer. 10 mm | sztuka | 1
Razem
Wymagania: Okres gwarancji od momentu dostawy do Zamawiającego wynosi: ……... m-cy. (uwaga: minimum 23 miesięcy).
Oferujemy wykonanie przedmiotu zamówienia zgodnie z wymaganiami Specyfikacji Istotnych Warunków Zamówienia za cenę brutto: ……………… zł (słownie: ……………………………. ) Gwarantujemy utrzymanie stałych cen jednostkowych netto dla oferowanego asortymentu przez okres 12 miesięcy realizacji umowy (od dnia 01.01.2018r. do dnia 31.12.2018r.); Cena brutto obejmuje wszystkie koszty związane z realizacją przedmiotu zamówienia, łącznie z podatkiem od towarów i usług VAT, transportem i ubezpieczeniem do chwili odbioru potwierdzonego odpowiednim dokumentem, ewentualnymi należnościami celnymi z podatkiem granicznym i innymi obciążeniami publiczno-prawnymi. Termin dostawy asortymentu wynosi …. dni od złożenia zamówienia (uwaga: termin nie dłuższy niż 30 dni), z wyłączeniem dni ustawowo wolnych od pracy (niedziel, świąt) oraz sobót. Zamówienia należy kierować do: Osoba odpowiedzialna za realizację zamówienia ze strony Wykonawcy: .................................................. Adres poczty elektronicznej e-mail: ……………………..Tel. .......................................... Tel./fax........................
Część zamówienia nr 3.30 - Zestaw do rekonstrukcji wiązadła krzyżowego przedniego |  | 33183100-7 Implanty ortopedyczne, 33141700-7 Wyroby ortopedyczne | [5 empty] | Informacje dodatkowe
lp. | asortyment | j.m. | ilość | cena j. netto | % VAT | cena j. brutto | wartość brutto | wielkość opakowania handlowego | nr katalogowy produktu | Kraj pochodzenia produktu i nazwa producenta | Data wystawienia certyfikatu/ deklaracji zgodności/ atestu wraz z nadanym numerem ewidencyjnym
1 | Zestaw do rekonstrukcji wiązadła krzyżowego przedniego. Implant udowy | sztuka | 25
2 | Zestaw do rekonstrukcji wiązadła krzyżowego przedniego. Implant piszczelowy | sztuka | 25
Razem
ZESTAW DO REKONSTRUKCJI WIĄZADŁA KRZYŻOWEGO PRZEDNIEGO
◊ | Implant udowy do rekonstrukcji więzadeł krzyżowych. Mocowanie udowe. Podłużna płytka tytanowa o rozmiarze 13x14mm - trwale, bezwęzłowo związana z pętlą plecioną, wykonaną z polietylenu (UHMWPE) o wysokiej wytrzymałości na zerwanie. Długość pętli od 15 do 50mm ze skokiem co 5mm. Opcjonalnie implant bez pętli umożliwiający zawieszenie przeszczepu bezpośrednio na płytce w przypadku krótkiego kanału w kości udowej oraz płytka wydłużona o 5mm stanowiąca nakładkę na płytkę podstawową. Implant na miękkim podajniku, zaopatrzony dodatkowo w nić służącą do przeciągnięcia i obrócenia implantu w kanale udowym. Drut giętki prowadzący jednorazowy, dwukolorowy.
◊ | Implant piszczelowy do rekonstrukcji więzadeł krzyżowych. Śruba interferencyjna biowchłanialna PLLA-HA (25%HA), o średnicach w zakresie 7-12mm i długościach 23, 28 i 35mm. Wymagane giętkie wiertła o średnicy od 7 do 11mm, o skoku (średnicy) co 1mm.
◊ | Wykonawca gwarantuje dostarczenie instrumentarium w kontenerach do zabiegów rekonstrukcji oraz wymianę zużytych elementów w/w instrumentarium. Wykonawca umożliwia wymianę nieuszkodzonych implantów na inne o wymaganych rozmiarach.
◊ | W ramach realizacji umowy Sprzedający zobowiązany jest do przeprowadzenia niezbędnych szkoleń personelu medycznego Kupującego, w ramach umowy dostawy wyrobów medycznych (paragraf 5' - projektu umowy).
Wymagania: Okres gwarancji od momentu dostawy do Zamawiającego wynosi: ……... m-cy. (uwaga: minimum 23 miesięcy).
Oferujemy wykonanie przedmiotu zamówienia zgodnie z wymaganiami Specyfikacji Istotnych Warunków Zamówienia za cenę brutto: ……………… zł (słownie: ……………………………. ) Gwarantujemy utrzymanie stałych cen jednostkowych netto dla oferowanego asortymentu przez okres 12 miesięcy realizacji umowy (od dnia 01.01.2018r. do dnia 31.12.2018r.); Cena brutto obejmuje wszystkie koszty związane z realizacją przedmiotu zamówienia, łącznie z podatkiem od towarów i usług VAT, transportem i ubezpieczeniem do chwili odbioru potwierdzonego odpowiednim dokumentem, ewentualnymi należnościami celnymi z podatkiem granicznym i innymi obciążeniami publiczno-prawnymi. Termin dostawy asortymentu wynosi …. dni od złożenia zamówienia (uwaga: termin nie dłuższy niż 2 dni), z wyłączeniem dni ustawowo wolnych od pracy (niedziel, świąt) oraz sobót. Zamówienia należy kierować do: Osoba odpowiedzialna za realizację zamówienia ze strony Wykonawcy: .................................................. Adres poczty elektronicznej e-mail: ……………………..Tel. .......................................... Tel./fax........................
Część zamówienia nr 3.31 - Śruby kotwicowe do rekonstrukcji obrąbka stawowego barku |  | 33183100-7 Implanty ortopedyczne, 33141700-7 Wyroby ortopedyczne | [5 empty] | Informacje dodatkowe
lp. | asortyment | j.m. | ilość | cena j. netto | % VAT | cena j. brutto | wartość brutto | wielkość opakowania handlowego | nr katalogowy produktu | Kraj pochodzenia produktu i nazwa producenta | Data wystawienia certyfikatu/ deklaracji zgodności/ atestu wraz z nadanym numerem ewidencyjnym
1 | Śruby kotwicowe do rekonstrukcji obrąbka stawowego barku i stożka rotatorów. Śruby kotwicowe tytanowe, stożkowe osadzone na jednorazowym wprowadzaczu, zakończonym rękojeścią, zaopatrzone w nić o grubości nr 2, średnica zewnętrzna gwintu 3mm, oraz śruby kotwicowe tytanowe, stożkowe osadzone na jednorazowym wprowadzaczu, zakończonym rękojeścią, zaopatrzone w dwie nici o grubości nr 2; nici w dwóch kolorach, poprowadzone w 2 niezależnych oczkach śruby kotwicowej, średnica zewnętrzna gwintu 5mm. uwaga: Instrumentarium przysyłane na zabiegi po wcześniejszej informacji od Zamawiającego. | sztuka | 10
2 | Kaniule barkowe do zabiegów artroskopowych z gwintem lub bez, o średnicy 6.5mm i 8mm, do wyboru przez Zamawiającego | sztuka | 10
Razem
◊ | Wykonawca gwarantuje dostarczenie instrumentarium w kontenerach do zabiegów rekonstrukcji oraz wymianę zużytych elementów w/w instrumentarium. Wykonawca umożliwia wymianę nieuszkodzonych implantów na inne o wymaganych rozmiarach.
◊ | W ramach realizacji umowy Sprzedający zobowiązany jest do przeprowadzenia niezbędnych szkoleń personelu medycznego Kupującego, w ramach umowy dostawy wyrobów medycznych (paragraf 5' - projektu umowy).
Wymagania: Okres gwarancji od momentu dostawy do Zamawiającego wynosi: ……... m-cy. (uwaga: minimum 23 miesięcy).
Oferujemy wykonanie przedmiotu zamówienia zgodnie z wymaganiami Specyfikacji Istotnych Warunków Zamówienia za cenę brutto: ……………… zł (słownie: ……………………………. ) Gwarantujemy utrzymanie stałych cen jednostkowych netto dla oferowanego asortymentu przez okres 12 miesięcy realizacji umowy (od dnia 01.01.2018r. do dnia 31.12.2018r.); Cena brutto obejmuje wszystkie koszty związane z realizacją przedmiotu zamówienia, łącznie z podatkiem od towarów i usług VAT, transportem i ubezpieczeniem do chwili odbioru potwierdzonego odpowiednim dokumentem, ewentualnymi należnościami celnymi z podatkiem granicznym i innymi obciążeniami publiczno-prawnymi. Termin dostawy asortymentu wynosi …. dni od złożenia zamówienia (uwaga: termin nie dłuższy niż 2 dni), z wyłączeniem dni ustawowo wolnych od pracy (niedziel, świąt) oraz sobót. Zamówienia należy kierować do: Osoba odpowiedzialna za realizację zamówienia ze strony Wykonawcy: .................................................. Adres poczty elektronicznej e-mail: ……………………..Tel. .......................................... Tel./fax........................
Część zamówienia nr 3.32 - Sprzęt artroskopowy (1) |  | 33183100-7 Implanty ortopedyczne, 33141700-7 Wyroby ortopedyczne | [5 empty] | Informacje dodatkowe
lp. | asortyment | j.m. | ilość | cena j. netto | % VAT | cena j. brutto | wartość brutto | wielkość opakowania handlowego | nr katalogowy produktu | Kraj pochodzenia produktu i nazwa producenta | Data wystawienia certyfikatu/ deklaracji zgodności/ atestu wraz z nadanym numerem ewidencyjnym
1 | OSTRZA DO SHAVERA- Wielorazowy frez do plastyki stawowej. Frez do minimum – 10-cio krotnego użycia1 , kompatybilny z shaverem firmy VIMEX, autoklawowalny. Uwaga: Zamawiający zastrzega sobie możliwość zamówienia frezu wg potrzeb. | sztuka | 10
2 | JEDNORAZOWY DRENY DO POMPY ARTROSKOPOWEJ- Dren jednorazowego użytku sterylny kompatybilny z pompą artroskopową firmy VIMEX | sztuka | 20
Razem
Wymagania: Okres gwarancji od momentu dostawy do Zamawiającego wynosi: ……... m-cy. (uwaga: minimum 11 miesięcy).
Oferujemy wykonanie przedmiotu zamówienia zgodnie z wymaganiami Specyfikacji Istotnych Warunków Zamówienia za cenę brutto: ……………… zł (słownie: ……………………………. ) Gwarantujemy utrzymanie stałych cen jednostkowych netto dla oferowanego asortymentu przez okres 12 miesięcy realizacji umowy (od dnia 01.01.2018r. do dnia 31.12.2018r.); Cena brutto obejmuje wszystkie koszty związane z realizacją przedmiotu zamówienia, łącznie z podatkiem od towarów i usług VAT, transportem i ubezpieczeniem do chwili odbioru potwierdzonego odpowiednim dokumentem, ewentualnymi należnościami celnymi z podatkiem granicznym i innymi obciążeniami publiczno-prawnymi. Termin dostawy asortymentu wynosi …. dni od złożenia zamówienia (uwaga: termin nie dłuższy niż 10 dni), z wyłączeniem dni ustawowo wolnych od pracy (niedziel, świąt) oraz sobót. Zamówienia należy kierować do: Osoba odpowiedzialna za realizację zamówienia ze strony Wykonawcy: .................................................. Adres poczty elektronicznej e-mail: ……………………..Tel. .......................................... Tel./fax........................
Część zamówienia nr 3.33 - Sprzęt artroskopowy (2) |  | 33183100-7 Implanty ortopedyczne, 33141700-7 Wyroby ortopedyczne | [5 empty] | Informacje dodatkowe
lp. | asortyment | j.m. | ilość | cena j. netto | % VAT | cena j. brutto | wartość brutto | wielkość opakowania handlowego | nr katalogowy produktu | Kraj pochodzenia produktu i nazwa producenta | Data wystawienia certyfikatu/ deklaracji zgodności/ atestu wraz z nadanym numerem ewidencyjnym
1 | Optyka artroskopowa wysokiej rozdzielczości, autoklawowalna, wyposażona w 3 adaptery do podłączenia światłowodów innych firm, średnica 4mm, kąt 30 stopni, spajana laserowo, szkło szafirowe na czole optyki, długość robocza 135-145mm. Uwaga: Optyka zamawiana w programie wymiany za zużytą optykę. | sztuka | 2
2 | Kaniula artroskopowa o średnicy 5,8mm wyposażona w 2 zawory obrotowe oraz obturator ołówkowy do w/w kaniuli. | komplet | 2
3 | Kaseta sterylizacyjna do dwóch optyk artroskopowych | sztuka | 2
Razem
Wymagania: Okres gwarancji od momentu dostawy do Zamawiającego wynosi: ……... m-cy. (uwaga: minimum 11 miesięcy).
Oferujemy wykonanie przedmiotu zamówienia zgodnie z wymaganiami Specyfikacji Istotnych Warunków Zamówienia za cenę brutto: ……………… zł (słownie: ……………………………. ) Gwarantujemy utrzymanie stałych cen jednostkowych netto dla oferowanego asortymentu przez okres 12 miesięcy realizacji umowy (od dnia 01.01.2018r. do dnia 31.12.2018r.); Cena brutto obejmuje wszystkie koszty związane z realizacją przedmiotu zamówienia, łącznie z podatkiem od towarów i usług VAT, transportem i ubezpieczeniem do chwili odbioru potwierdzonego odpowiednim dokumentem, ewentualnymi należnościami celnymi z podatkiem granicznym i innymi obciążeniami publiczno-prawnymi. Termin dostawy asortymentu wynosi …. dni od złożenia zamówienia (uwaga: termin nie dłuższy niż 10 dni), z wyłączeniem dni ustawowo wolnych od pracy (niedziel, świąt) oraz sobót. Zamówienia należy kierować do: Osoba odpowiedzialna za realizację zamówienia ze strony Wykonawcy: .................................................. Adres poczty elektronicznej e-mail: ……………………..Tel. .......................................... Tel./fax........................
Część zamówienia nr 3.34 - Frezy do shavera |  | 33162000-3 Urządzenia i przyrządy używane na salach operacyjnych, 33140000-3 Wyroby medyczne | [5 empty] | Informacje dodatkowe
asortyment |  | j.m. | ilość | cena j. netto | % VAT | cena j. brutto | wartość brutto | wielkość opakowania handlowego | nr katalogowy produktu | kraj pochodzenia produktu i nazwa producenta | data wystawienia certyfikatu/ deklaracji zgodności/ atestu wraz z nadanym numerem ewidencyjnym
SHAVER - Jednorazowe, sterylne frezy do shavera służące do wygładzania chrząstki powierzchni stawowej o 4 rozmiarach i przekroju o średnicy od 4,0mm do 5,0 mm kompatybilne z Shaverem firmy Stryker FORMULA. Frez ma posiadać kontrolkę identyfikującą do wklejenia do protokołu operacyjnego. Zamawiający zastrzega sobie możliwość zamówienia frezu wg potrzeb. |  | sztuki | 40
Wymagania: Okres gwarancji od momentu dostawy do Zamawiającego wynosi: ……... m-cy. (uwaga: minimum 11 miesięcy).
Oferujemy wykonanie przedmiotu zamówienia zgodnie z wymaganiami Specyfikacji Istotnych Warunków Zamówienia za cenę brutto: ……………… zł (słownie: ……………………………. ) Gwarantujemy utrzymanie stałych cen jednostkowych netto dla oferowanego asortymentu przez okres 12 miesięcy realizacji umowy (od dnia 01.01.2018r. do dnia 31.12.2018r.); Cena brutto obejmuje wszystkie koszty związane z realizacją przedmiotu zamówienia, łącznie z podatkiem od towarów i usług VAT, transportem i ubezpieczeniem do chwili odbioru potwierdzonego odpowiednim dokumentem, ewentualnymi należnościami celnymi z podatkiem granicznym i innymi obciążeniami publiczno-prawnymi. Termin dostawy asortymentu wynosi …. dni od złożenia zamówienia (uwaga: termin nie dłuższy niż 10 dni), z wyłączeniem dni ustawowo wolnych od pracy (niedziel, świąt) oraz sobót. Zamówienia należy kierować do: Osoba odpowiedzialna za realizację zamówienia ze strony Wykonawcy: .................................................. Adres poczty elektronicznej e-mail: ……………………..Tel. .......................................... Tel./fax........................