## sprzęt niejałowy
Pakiet nr 1 - Odzież jednorazowa |  | CPV 33140000-3 - Materiały medyczne; 35113400-3 Odzież ochronna i zabezpieczająca; 35113410-6 -Odzież ochrony biologicznej i chemicznej | [5 empty] | Informacje dodatkowe
lp. | asortyment | j.m. | ilość | cena j. netto | wartość netto | % VAT (lub kwota) | wartość brutto | wielkość opakowania handlowego | nr katalogowy produktu | kraj pochodzenia produktu i nazwa producenta
1 | Fartuch foliowy cienki wiązany w pasie i na szyi | sztuki | 33000
2 | Fartuch flizelinowy wiązany w pasie i na szyi (niesterylny) z mankietami | sztuki | 18300
3 | Czepek operacyjny damski typu beret okrągły, po obwodzie ściągany nieuciskającą gumką, wykonany z niepodrażniającej włókniny, przepuszczający powietrze, średnica czepka typu beret około 56 cm, gramatura 23g/m2, produkt niesterylny, bez substancji alergizujących. | sztuki | 32500
4 | Czepek chirurgiczny o kroju furażerki wiązany na troki, całość czepka wykonana z włókniny pochłaniającej pot o gramaturze 26 g/m2, dodatkowo w przedniej części wszyty jest potnik. Denko czepka perforowane. Produkt niesterylny, bez lateksu i innych składników uczulających. | sztuki | 17000
5 | Maska chirurgiczna na gumki wykonana z trójwarstwowej lub czterowarstwowej włókniny, pozbawiona mikrowłosków, bezwonna. Zamawiający wymaga zaoferowania maski chirurgicznej zgodnie z normą EN 14683 typ II z filtracją (barierą przepuszczalności bakterii) na poziomie nie niższym niż 98%, pakowane po 50 szt w kartoniku w sposób umożliwiający łatwe wyjęcie z opakowania pojedynczej sztuki | sztuki | 15500
6 | Maska chirurgiczna z trokami do wiązania wykonana z trójwarstwowej lub czterowarstwowej włókniny, pozbawiona mikrowłosków, bezwonna. Zamawiający wymaga maski chirurgicznej zgodnie z normą EN 14683 typ II z filtracją (barierą przepuszczalności bakterii) na poziomie nie niższym niż 98%, pakowane po 50 szt w kartoniku w sposób umożliwiający łatwe wyjęcie z opakowania pojedynczej sztuki | sztuki | 40800
7 | Obuwie ochronne jednorazowe z folii | sztuki | 6500
Razem:
Wymagania: Opakowanie jednostkowe ww. asortymentu zawiera opis zawartości, czyli etykietę z informacją jak na opakowaniu zbiorczym (nazwa produktu, nazwa producenta, skład). Termin ważności sprzętu medycznego od chwili realizacji dostawy do Zamawiającego wynosi minimum 11 miesięcy.
Zamówienia należy kierować do: Osoba odpowiedzialna za realizację zamówienia ze strony Wykonawcy: .................................................. Adres poczty elektronicznej e-mail: ……………………..Tel. .......................................... Tel./fax........................
Pakiet nr 2 - Pojemniki i worki |  | 33141600-6 Zbiorniki i torby do gromadzenia płynów ustrojowych, dreny i zestawy | [5 empty] | Informacje dodatkowe
lp. | asortyment | j.m. | ilość | cena j. netto | wartość netto | % VAT (lub kwota) | wartość brutto | wielkość opakowania handlowego | nr katalogowy produktu | kraj pochodzenia produktu i nazwa producenta
1 | Pojemnik wielokrotnego użytku 1000 ml, wykonane z przeźroczystego poliwęglanu, z certyfikowaną skalą pomiarową, o spłaszczonym kształcie przystosowanym do zawieszania na aparacie anestezjologicznym, wyposażone w zintegrowany zaczep do mocowania oraz króciec obrotowy typu schodkowego podłączony do źródła próżni na stałe, możliwość sterylizacji w 121 st. C | sztuki | 8
2 | Pojemnik wielokrotnego użytku 2000 ml, wykonane z przeźroczystego poliwęglanu, z certyfikowaną skalą pomiarową, o okrągłym kształcie przystosowanym do zawieszania na aparacie anestezjologicznym, wyposażone w zintegrowany zaczep do mocowania oraz króciec obrotowy typu schodkowego podłączony do źródła próżni na stałe, możliwość sterylizacji w 121 st. C | sztuki | 60
3 | Wieszak ścienny aluminiowy kompatybilny z pojemnikiem zewnętrznym typu Serres | sztuki | 90
4 | Zawór odcinający próżnię montowany bezpośrednio na pojemnik zewnętrzny | sztuki | 40
5 | Wkłady workowe 1000ml jednorazowego użytkuo spłaszczonym kształcie na odsysaną wydzielinę z pokrywą typu serres z zastawką zapobiegającą wypływowi wydzieliny, z króćcem obrotowym,kompatybilne z poz 1 | sztuki | 240
6 | Wkłady workowe 2000ml jednorazowego użytku na odsysaną wydzielinę z pokrywą typu serres z zastawką zapobiegającą wypływowi wydzieliny, z króćcem obrotowym | sztuki | 2500
7 | Dren łączący do przerywanego odsysania z łącznikiem do cewnika 200cm x 6mm | sztuki | 450
8 | Uchwyt aluminiowy do szyny Modura kompatybilny z pojemnikiem zewnętrznym typu Serres | sztuki | 6
Razem:
Wymagania: Opakowanie jednostkowe ww. asortymentu zawiera opis zawartości, czyli etykietę z informacją jak na opakowaniu zbiorczym (nazwa produktu, nazwa producenta, skład). Termin ważności sprzętu medycznego od chwili realizacji dostawy do Zamawiającego wynosi minimum 11 miesięcy.
Zamówienia należy kierować do: Osoba odpowiedzialna za realizację zamówienia ze strony Wykonawcy: .................................................. Adres poczty elektronicznej e-mail: ……………………..Tel. .......................................... Tel./fax........................
Pakiet nr 3 - Uchwyt do lamp operacyjnych serii MediLed |  | Materiały medyczne 33140000-3 | [5 empty] | Informacje dodatkowe
| asortyment | j.m. | ilość | cena j. netto | wartość netto | % VAT (lub kwota) | wartość brutto | wielkość opakowania handlowego | nr katalogowy produktu | kraj pochodzenia produktu i nazwa producenta
| Uchwyt do sterylizacji do lamp operacyjnych serii Medi Led | sztuki | 60
Wymagania: Termin ważności sprzętu medycznego od chwili realizacji dostawy do Zamawiającego wynosi minimum 11 miesięcy.
Zamówienia należy kierować do: Osoba odpowiedzialna za realizację zamówienia ze strony Wykonawcy: .................................................. Adres poczty elektronicznej e-mail: ……………………..Tel. .......................................... Tel./fax........................
Pakiet nr 4 - Sprzęt medyczny |  | 33140000-3 Materiały medyczne ; 31711140-6 Elektrody, 331712001 Przyrządy do resuscytacji, 38423100-7 Ciśnieniomierze, 33141600-6 Zbiorniki i torby do gromadzenia płynów ustrojowych, dreny i zestawy, 33141240-4 Akcesoria cewnikowe, 33158300-5 Urządzenie medyczne emitujące promieniowanie ultrafioletowe | [5 empty] | Informacje dodatkowe
lp. | asortyment | j.m. | ilość | cena j. netto | wartość netto | % VAT (lub kwota) | wartość brutto | wielkość opakowania handlowego | nr katalogowy produktu | kraj pochodzenia produktu i nazwa producenta
1 | Podkład jednorazowy celulozowy, gofrowany, biały, dwuwarstwowy, klejony w rolce o rozm: szer 50cm, perforacja co 35cm, dł. rolki 50mb | rolki | 1100
2 | Podkłady jednorazowe papierowe dwuwarstwowe wraz z warstwą folii zabezpieczającej przed przemakaniem o rozm. 51m x 50cm koloru białego / 1 rolka = 80szt / | rolki | 450
3 | Podkłady jednorazowe dwuwarstwowe wraz z warstwą folii zabezpieczającej przed przemakaniem o rozm. 51m x 50cm koloru zielonego i niebieskiego / 1 rolka = 80 szt. / | rolki | 2000
4 | Słuchawki lekarskie dwustronne | sztuki | 5
5 | Promiennik do lamp bakteriobójczych typ "Philips" TUV 30W czas stosowania 8000 godz. Dł. palnika 90 cm | sztuki | 30
6 | Kaczka dla dorosłych wielorazowa | sztuki | 200
7 | Basen dla dorosłych, wielorazowy | sztuki | 30
8 | Pojemnik do zbiórki moczu-Tulipan | sztuki | 100
9 | Żel do abrazacji naskórka |  | 6
10 | Preparat do utrwalania materiału cytologicznego Cytofix butelka- 150ml | sztuki | 20
11 | Żel USG w butelce z aplikatorem, pojemność 0,5 l | sztuki | 410
12 | Żel do USG Aquasonic 100 poj. 5 litrów, pojemnik zaopatrzony w dozownik | sztuki | 2
13 | Żel do USG Aquasonic 100 poj. 150 ml, pojemnik zaopatrzony w dozownik | sztuki | 4
14 | Miski nerkowe z tworzywa o długości 20 cm | sztuki | 120
15 | Kubki z dziubkiem tzw. pojniki | sztuki | 340
16 | Pojemniki plastikowe z uchwytem i z zakrętką o pojemności min. 2 ltr do dobowej zbiórki moczu z dodatkowym portem bocznym9do pobierania próbek moczu) | sztuki | 10
17 | Elektrody klamrowe do badań EKG dla dorosłych (1kpl. = 4 sztuki) | komplet | 4
18 | Elektroda EKG jednorazowa dla dorosłych, piankowa, wielkość 43x 46,z żelem stałym, do badania spoczynkowego, prób wysiłkowych, monitorowania i diagnozowania /o kształcie owalnym / | sztuki | 14000
19 | Elektrody EKG przedsercowe przyssawkowe dla dorosłych wielokrotnego użytku | sztuki | 24
20 | Pas do EKG dla dorosłych gumowy o rozm: szer.10cm, dł. 150cm | sztuki | 10
21 | Zatyczki do cewników niesterylne | sztuki | 50
22 | Osłonki medyczne na głowicę dopochwową USG (prezerwatywy bez zbiornika) | sztuki | 500
23 | Szyny aluminiowe 230 x 15 typu Zimmera | sztuki | 100
24 | Szyny aluminiowe 230 x 18 typu Zimmera | sztuki | 100
25 | Szyny aluminiowe 300 x 20 typu Zimmera | sztuki | 200
26 | Szyny aluminiowe 260 x 20 typu Zimmera | sztuki | 150
27 | Szyny aluminiowe 400 x 20 typu Zimmera | sztuki | 150
28 | Torba na wymiociny, pojemność 1500 ml, zaopatrzona we wkład absorbujący wilgoć i zapach.Opakowanie x 50szt. | sztuki | 5500
29 | Kieliszki do leków jednorazowe plastikowe 30 ml z podziałką co 1 ml. Opakowanie x 75szt. | op. | 1500
30 | Staza bezlateksowa jednorazowego użytku , instrukcja obsługi nadrukowana na opakowanie.Opakowanie/rolki x 25szt. | op. | 80
31 | Zestaw do lewatyw jednorazowego użytku niesterylny | sztuki | 800
32 | Szpatułki drewniane niesterylne.Opakowanie x 100szt. | op. | 170
33 | Butelka Redon do długotrwałego odsysania ran - jednorazowa, o pojemności 200 ml, niesterylna | sztuki | 100
34 | Butelka Redon do długotrwałego odsysania ran - jednorazowa, o pojemności 400 ml, niesterylna | sztuki | 500
35 | Wieszaki do worków na mocz | sztuki | 1500
36 | Szorty do kolonoskopii jednorazowego użytku, z rozcięciem w częsci tylnej, wykonane z włókniny polipropylenowej,kolor granatowy,gramatura 40g/m2,rozmiar uniwersalny | sztuki | 6500
37 | Termometry lekarskie elektroniczne | sztuki | 360
Pojemnik jednorazowego użycia na odpady medyczne o ostrych końcówkach, krawędziach, twarde i sztywne z otworem na ostrza skalpeli. Pojemnik musi być wykonany z tworzywa odpornego na działanie wilgoci i odpornego na mechaniczne uszkodzenia oraz przekłucia bądź przecięcia. Pojemnik musi spełniać wymagania ujęte w rozporządzeniu Ministra Zdrowia z dnia 30.07.2010r. Dz. U. z 2010r. nr 139 poz. 940. Kolor niebieski
38 | Pojemnik o pojemności 2 L | sztuki | 1750
39 | Pojemnik o pojemności 5 L | sztuki | 2450
Razem:
Wymagania: Termin ważności sprzętu medycznego od chwili realizacji dostawy do Zamawiającego wynosi minimum 11 miesięcy.
Zamówienia należy kierować do: Osoba odpowiedzialna za realizację zamówienia ze strony Wykonawcy: .................................................. Adres poczty elektronicznej e-mail: ……………………..Tel. .......................................... Tel./fax........................
Pakiet nr 5 - Elektrody EKG (1) |  | 31711140-6 Elektrody | [5 empty] | Informacje dodatkowe
lp. | asortyment | j.m. | ilość | cena j. netto | wartość netto | % VAT (lub kwota) | wartość brutto | wielkość opakowania handlowego | nr katalogowy produktu | kraj pochodzenia produktu i nazwa producenta
Elektroda EKG do prób wysiłkowych i długookresowego monitorowania:
1. Żel ciekły
2. Okrągła, średnica minimum 48 mm
3. Zminimalizowane artefakty ruchowe dzięki złączu przesuniętemu względem czujnika elektrody
1 | 4. Podkład z gąbki
5. Biokompatybilność materiału klejącego i żelu potwierdzona deklaracją producenta.
6. Karta katalogowa zawierająca opis techniczny oraz parametry elektryczne.
| 7. Opakowanie maks. 25 sztuk | szt. | 9600
Elektroda EKG do długookresowego monitorowania, telemetrii i monitorowania metodą Holtera:
1. Żel ciekły
2. Średnica nie mniejsza niż 55 mm
3. Złącze przesunięte względem czujnika elektrody - zabezpieczenie przed występowaniem artefaktów ruchowych
2 | 4. Podkład z przepuszczającego powietrze i pot, mikroporowatego materiału
5. Biokompatybilność materiału klejącego i żelu potwierdzona deklaracją producenta
6. Karta katalogowa zawierająca opis techniczny oraz parametry elektryczne
| 7. Opakowanie maks. 25 sztuk | szt. | 9600
3 | Pokrowce jednorazowa do holtera .Opakowanie x 50szt | szt. | 2400
Razem:
Wymagania: Termin ważności sprzętu medycznego od chwili realizacji dostawy do Zamawiającego wynosi minimum 11 miesięcy.
Zamówienia należy kierować do: Osoba odpowiedzialna za realizację zamówienia ze strony Wykonawcy: .................................................. Adres poczty elektronicznej e-mail: ……………………..Tel. .......................................... Tel./fax........................
Pakiet nr 6 - Elektrody EKG (2) |  | 31711140-6 Elektrody | [5 empty] | Informacje dodatkowe
lp. | asortyment | j.m. | ilość | cena j. netto | wartość netto | % VAT (lub kwota) | wartość brutto | wielkość opakowania handlowego | nr katalogowy produktu | kraj pochodzenia produktu i nazwa producenta
1 | Żel przewodzący do elektrod SIGNAGEL tuba 250g X 1szt. | op | 12
2 | Żel peelingujący do przygotowania skóry NuPrep, 114 g, tubka, 3 szt. | op | 4
3 | Jednorazowa igłowa elektroda koncentryczna, Dantec DCN, stalowa, powlekana silikonem, z wolframowym rdzeniem, DCN37, niebieska, 37 x 0,46 mm (26G), powierzchnia czynna 0,07 mm2,Opakowanie x 25 szt. | op | 4
4 | Jednorazowa nieżelelowana elektroda powierzchniowa Ag/AgCl, powierzchnia czynna 7 x 4 mm, z kablem 8 cm, wtyk TP 0,7 mm, 50 szt | op | 4
5 | Korki filcowe, średnica 7 mm, długość 7,5 mm.Opakowanie x 100szt. | op | 4
Razem:
Wymagania: Termin ważności sprzętu medycznego od chwili realizacji dostawy do Zamawiającego wynosi minimum 11 miesięcy.
Zamówienia należy kierować do: Osoba odpowiedzialna za realizację zamówienia ze strony Wykonawcy: .................................................. Adres poczty elektronicznej e-mail: ……………………..Tel. .......................................... Tel./fax........................
Pakiet nr 7 - Higiena pacjenta |  | Materiały medyczne 33140000-3 | [5 empty] | Informacje dodatkowe
lp. | asortyment | j.m. | ilość | cena j. netto | wartość netto | % VAT (lub kwota) | wartość brutto | wielkość opakowania handlowego | nr katalogowy produktu | kraj pochodzenia produktu i nazwa producenta
1 | Myjka niepodfoliowana wykonana z włókniny igłowanej wodnie w rozmiarze min. 22 x 16 cm, nienasączana środkami myjącymi. Opakowanie jednostkowe zawierające 50 sztuk. | op. | 200
2 | Jednorazowa myjka do mycia ciała nasączona jednostronnie środkami myjącymi o neutralnym PH 5,5, wykonana w całości z poliestru, o rozmiarze 12cm x 20 cm, gramaturze 90g/m2. Produkowana zgodnie z wymaganiami ISO 22716:2007 oraz ISO 9001:2008 (certyfikaty dołączone do oferty). Czystość mikrobiologiczna potwierdzona badaniami nie starszymi niż 2017 rok na brak zawartości Pseudomonas aeruginosa, Candida albicans, Staphylococcus aureus oraz Escherichia coli. Opakowanie jednostkowe a'24 sztuki z nadrukowanym rozmiarem, graficzną instrukcją stosowania oraz składem. Produkt pozbawiony latexu. Termin ważności: 5 lat od daty produkcji, wyrób należy zużyć do 12 m-cy po otwarciu opakowania.Opakowanie x 24 szt. | op. | 300
3 | Jednorazowa szczoteczka do zębów wykonana z polipropylenu z możliwością odsysania. Z jednej strony pokryta miękkim włosiem, z drugiej gąbką. Łączna długość 18cm, długość części czyszczącej 2,5cm. Otwór odsysający zarówno od strony włosia jak i w przestrzeni pomiędzy gąbką i włosiem. Łącznik do kontrolowanego odsysania ścięty pod kątem 45°dla wygodnej manipulacji. Zarejestrowane jako wyrób medyczny klasy I. Pakowana pojedynczo w opakowania foliowe, opakowanie zbiorcze a'50 sztuk. | op. | 20
4 | Jednorazowy aplikator gąbkowy do nawilżania jamy ustnej. Długość całkowita 15 cm (±2 mm), długość części gąbkowej 2,5cm. Uchwyt wykonany z poliestru, gąbka wykonana z polipropylenu. Zarejestrowane jako wyrób medyczny klasy I. Pakowany pojedynczo w opakowanie foliowe, opakowanie zbiorcze a'50 sztuk. | op. | 20
5 | Komplet pościeli medycznej jednorazowego użytku ( poszwa 210 x 160; prześcieradło 210 x 150; poszewka 70 x 80) wykonany z włókniny polipropylenowej o gramaturze 40g /m2 ,niejałowy,kolor zielony | komplet | 4480
6 | Ręczniki niejałowe wykonane z wysokiej jakości celulozy.Lekko tłoczona powierzchnia przyspiesza absorbcję wody.Wysoka gramatura-50g zapewnia dokładne osuszenie skóry.Miekkie i wytrzymałe. Rozmiar 70 x 40cm .Opakowanie foliowe x 50 szt. | op. | 45
7 | Koszula dla pacjenta wykonana z włókniny SMS 33g w kolorze niebieski, umożliwiająca zakładanie i zdejmowanie u pacjentów leżących (zakładana od przodu) , wiązana, biały trok w pasie o długości całkowitej 178cm oraz 2 na szyi o długości 48cm, z krótkim rękawem o obwodzie 43cm , długość koszuli 110cm, szerokość 140 cm.Opakowanie x 10szt. | op. | 100
8 | Ubranie wykonane z włókniny SMS gr. 35g, nieprześwitujące, antystatyczne, oddychające. Bluza z krótkim rękawem, posiada wycięcie "V" zakończone obszyciem w kolorze ubrania, 3 kieszenie (2 w dolnej części oraz jedna mniejsza w części górnej). Spodnie z trokami w pasie. Dostępne w trzech kolorach: zielonym, niebieskim, fioletowym. Zgodnie z normą EN 13795. Rozmiar M-XXL | komplet | 1500
9 | Prześcieradło flizelinowe o gramaturze 35g/m2, wymiary 210 x 80 cm, niejałowe | sztuki | 12500
10 | Podkład chłonny wykonany z 5 warstw: laminat+wata celulozowa + pulpa cleulozowa + wata celulozowa + włóknina polipropylenowa. Posiada wkład chłonny z pikowaniami. Część spodnia podfoliowana, nieprzemakalna Opakowanie 25 sztuk, rozmiar 60cmx90cm | op. | 80
Razem:
Wymagania: Opakowanie jednostkowe ww. asortymentu zawiera opis zawartości, czyli etykietę z informacją jak na opakowaniu zbiorczym (nazwa produktu, nazwa producenta, skład). Termin ważności sprzętu medycznego od chwili realizacji dostawy do Zamawiającego wynosi minimum 11 miesięcy.
Zamówienia należy kierować do: Osoba odpowiedzialna za realizację zamówienia ze strony Wykonawcy: .................................................. Adres poczty elektronicznej e-mail: ……………………..Tel. .......................................... Tel./fax........................
Pakiet nr 8 - Prześcieradła na stoły operacyjne |  | Materiały medyczne 33140000-3 | [5 empty] | Informacje dodatkowe
| asortyment | j.m. | ilość | cena j. netto | wartość netto | % VAT (lub kwota) | wartość brutto | wielkość opakowania handlowego | nr katalogowy produktu | kraj pochodzenia produktu i nazwa producenta
Prześcieradło na pokrycie stołu operacyjnego wykonane z laminatu BTBS o gramaturze 39g/m2, wymiary 220 x 90 cm, prześcieradło wzmocnione, niepalne zgodnie z PN EN 12952, antystatyczne, odporne na zrywanie wzdłuż min 36N, wodoodporne na poziomie min 80 cm H2O, zapewniające dobrą poślizgowość. Opakowanie x 100szt |  | szt. | 7000
Wymagania: Termin ważności sprzętu medycznego od chwili realizacji dostawy do Zamawiającego wynosi minimum 11 miesięcy.
Zamówienia należy kierować do: Osoba odpowiedzialna za realizację zamówienia ze strony Wykonawcy: .................................................. Adres poczty elektronicznej e-mail: ……………………..Tel. .......................................... Tel./fax........................
Pakiet nr 9 - Rękawice diagnostyczne i foliowe |  | 33140000-3 Wyroby medyczne; 33141420-0 Rękawice chirurgiczne | [5 empty] | Informacje dodatkowe
lp. | asortyment | j.m. | ilość | cena j. netto | wartość netto | % VAT (lub kwota) | wartość brutto | wielkość opakowania handlowego | nr katalogowy produktu | kraj pochodzenia produktu i nazwa producenta
1 | Rękawice diagnostyczne z miękkiego nitrylu, bezpudrowe z mankietem, jednorazowego użytku, niesterylne, pasujące na prawą i lewą dłoń. Powierzchnia palców rękawic teksturowana, pozostała powierzchnia gładka. Grubość ścianki na palcach 0,10-0,13; dłoń 0,07-0,09; mankiet 0,05-0,07; AQL nie wyższy niż 1,0, dł. rękawic min. 240mm. Rękawice spełniające normy: PN/EN 455. część 1,2,3,4 oraz PN/EN 374- 1 (z wył. 5.3.2), 2, 3. Rękawice zgodne z Dyrektywą o Wyrobie Medycznym MDD 93/42/EEC & 2007/47/EC w klasie I oraz Dyrektywą o Środkach Ochrony Indywidualnej - PPE 89/686/EEC w kategorii III. Każde opakowanie powinno zawierać termin ważności, numer serii, nazwę producenta, rozmiar, znak CE z numerem jednostki notyfikowanej oraz informację o spełnianych normach. Informacje w języku polskim. Odporne na przenikanie min. 9 cytostatyków zgodnie z normą ASTM D 6978-05. Odporne na przenikanie wirusów ASTM F 1671(potwierdzone raportem badania wykonanym w niezależnym laboratorium). Siła zrywu przed starzeniem 9 N i po starzeniu 8N,ostępne w rozmiarach XS, S, M, L, XL. Opakowanie x 100szt. | op. | 27500
2 | Rękawice diagnostyczne vinylowe, bezpudrowe, jednorazowego użytku, niesterylne, AQL nie wyższy niż 1,5. Każde opakowanie powinno zawierać termin ważności, numer serii oraz nazwę producenta, informacje w języku polskim oraz znak CE. Zarejestrowane jako Wyrób Medyczny. Dostępne w rozmiarach S, M, L, XL.Opakowanie x 100szt. | op. | 900
3 | Rękawice wykonane z nitrylu, niesterylne, bezpudrowe, jednorazowego użytku, diagnostyczne, długość min. 300mm, niepowodujące uczuleń. Teksturowane na końcach palców; grubość na palcu min. 0,13 - 0,14mm, grubość na dłoni min. 0,10 - 0,12mm, grubość na mankiecie min 0,09 - 0,10mm. Rękawice zgodne z Dyrektywą o środkach ochrony indywiduaklnej PPE 89/686/EEC – kategoria III. Rękawice zgodnie z normami: EN - 374-3 posiadające Certyfikat Badania Typu WE w kategorii III Środków Ochrony Indywidualnej, rękawice przebadane na przenikanie substancji chemicznych zgodnie z EN 374-3 (potwierdzone raportem badania wytwórcy), EN 420, EN 388 (odporność na zagrożenia mechaniczne), EN 455(1-3), Rozmiar: S, M, L, XL. Opakowanie x 100szt. | op. | 50
4 | Rękawice wykonane z nitrylu, niesterylne, bezpudrowe, jednorazowego użytku, diagnostyczne, długość min. 300mm, niepowodujące uczuleń. Powierzchnia rękawicy teksturowana na końcach palców, o grubości ścianki na palcu min.0.18 mm, na dłoni min. 0.12 mm, o długości min. 275 mm AQL 1.5 oznakowany na opakowaniu; posiadająca znak CE, rękawice zgodne z Dyrektywa o Wyrobie Medycznym MDD 93/42/EEC & 2007/47/EC w klasie I oraz Dyrektywa o Środkach Ochrony Indywidualnej - PPE 89/686/EEC w kategorii III, rękawice zgodne z EN 455(1-4), EN 374,EN 420, EN 388 posiadające Certyfikat Badania Typu WE w kategorii III Środków Ochrony Indywidualnej, rękawice przebadane na przenikanie substancji chemicznych zgodnie z EN 374-3 (potwierdzone certyfikatem wydanym przez jednostkę notyfikowaną), przebadane na przenikanie mikroorganizmów zgodnie z ASTM F1671,Siła zrywu przed starzeniem min.12,0 N po starzeniu min.11,0 N, Rozmiar: S, M, L, XL. Opakowanie x 100szt. | op. | 50
5 | Rękawice diagnostyczne syntetyczne, nitrylowe bezpudrowe, kształt uniwersalny, kolor lawendowy, mankiet rolowany, powierzchnia zewnętrzna mikroteksturowana z dodatkową teksturą na końcach palców, powierzchnia zewnętrzna pokryta polimerem (potwierdzone oświadczeniem wytwórcy), powierzchnia wewnętrzna polimeryzowana i chlorowana. Długość rękawicy minimum 265 mm (potwierdzone oświadczeniem wytwórcy), grubość na palcu 0.10 mm, na dłoni 0.08 mm oraz na mankiecie 0.06 mm, siła zrywu min. przed starzeniem 10 N oraz min. po starzeniu 9 N, rękawice bez protein lateksu, AQL 1.0. Rękawice ułożone w pudełku w sposób umożliwiający pobranie dokładnie jednej rękawicy, ułożone precyzyjnie, bez widocznych zagnieceń. Rękawice w pudełku nie mogą być sklejone jedna do drugiej. Rękawice zgodne z Dyrektywa o Wyrobie Medycznym MDD 93/42/EEC & 2007/47/EC w klasie I oraz Dyrektywa o Środkach Ochrony Indywidualnej - PPE 89/686/EEC w kategorii III, rękawice zgodne z EN 455(1-4), posiadające Certyfikat Badania Typu WE w kategorii III Środków Ochrony Indywidualnej, rękawice przebadane na przenikanie mikroorganizmów zgodnie z ASTM F1671(potwierdzone badaniami z niezależnego laboratorium). Przebadane na przenikanie co najmniej 15 substancji chemicznych zgodnie z EN 374-3 (potwierdzone badaniami z niezależnego laboratorium). Rękawice oznakowane fabrycznie zgodnie z MDD/PPE - rękawice diagnostycznie i ochronne, oznakowana fabrycznie zgodność z normami: EN 455,EN 374, ASTM D 6978, ASTM F 1671. Oznakowany fabrycznie poziom AQL, oznakowane datą produkcji i datą ważności oraz numerem serii. Konstrukcja opakowania umożliwiająca dwa sposoby pobierania rękawic: standardowo poprzez otwór centralny lub pojedynczo za mankiet. Op. a' 100 sztuk, dostępne w rozmiarach XS, S, M, L, XL. Opakowanie x 100szt. | op. | 4000
6 | Rękawice foliowe jednorazowego użytku Rozmiary :XS; S; M; L; XL do wyboru przez Zamawiającego. Opakowanie x 100szt. | op. | 800
Razem:
Wymagania: Opakowanie jednostkowe ww. asortymentu zawiera opis zawartości, czyli etykietę z informacją jak na opakowaniu zbiorczym (nazwa produktu, nazwa producenta, skład). Termin ważności sprzętu medycznego od chwili realizacji dostawy do Zamawiającego wynosi minimum 11 miesięcy.
Zamówienia należy kierować do: Osoba odpowiedzialna za realizację zamówienia ze strony Wykonawcy: .................................................. Adres poczty elektronicznej e-mail: ……………………..Tel. .......................................... Tel./fax........................
Pakiet nr 10 - Pojemniki na odpady medyczne oraz do transportu chirurgicznego/histopatologicznego |  | 44619000-2 Inne pojemniki | [5 empty] | Informacje dodatkowe
lp. | asortyment | j.m. | ilość | cena j. netto | wartość netto | % VAT (lub kwota) | wartość brutto | wielkość opakowania handlowego | nr katalogowy produktu | kraj pochodzenia produktu i nazwa producenta
Pojemnik jednorazowego użycia na odpady medyczne o ostrych końcówkach, krawędziach, twarde i sztywne z otworem na ostrza skalpeli. Pojemnik musi być wykonany z tworzywa odpornego na działanie wilgoci i odpornego na mechaniczne uszkodzenia oraz przekłucia bądź przecięcia. Pojemnik musi spełniać wymagania ujęte w rozporządzeniu Ministra Zdrowia z dnia 30.07.2010r. Dz. U. z 2010r. nr 139 poz. 940. Kolor czerwony
1 | Pojemnik o pojemności 0,7 L | sztuki | 2000
2 | Pojemnik o pojemności 2 L | sztuki | 1750
3 | Pojemnik o pojemności 5 L | sztuki | 2450
4 | Pojemnik o pojemności 5 L, jednorazowego użycia na odpady medyczne specjalne o kodzie 180108, odpady medyczne o ostrych końcówkach, krawędziach, twarde i sztywne z otworem na ostrza skalpeli. Pojemnik musi być wykonany z tworzywa odpornego na działanie wilgoci i odpornego na mechaniczne uszkodzenia oraz przekłucia bądź przecięcia. Pojemnik musi spełniać wymagania ujęte w rozporządzeniu Ministra Zdrowia z dnia 30.07.2010r. Dz. U. z 2010r. nr 139 poz. 940. | sztuki | 1200
5 | Pojemnik jednorazowego użycia na odpady medyczne po aputacji kończyn, zakaźne w kolorze czerwonym, wieko szczelnie zamykające zawartość, wysokość pojemnika ok. 650mm, średnica ok. 400 mm 60l zaopatrzony w etykietę z miejscem na umieszczenie kodu zawartości. | sztuki | 100
6 | Pojemnik jednorazowego użycia na odpady medyczne po amputacji kończyn, zakaźne w kolorze czerwonym, wieko szczelnie zamykające zawartość, wysokość pojemnika ok. 400mm, średnica ok. 360 mm 30l zaopatrzony w etykietę z miejscem na umieszczenie kodu zawartości. | sztuki | 20
7 | Pojemnik jednorazowego użycia na odpady medyczne w kolorze żółtym, wieko czerwone,uszczelka w wieku zapewniająca hermetyczność po zamknięciu zawartości, wysokość pojemnika ok 62 cm | sztuki | 15
Pojemniki do transportu materiału chirurgicznego (histopatologicznego) z nakrętką na gwint i wkładką , wykonane z wysokiej jakości polietylenu, nieprzeźroczyste np. białe. Odporny na kwasy i zasady, pojemniki posiadają etykietkę umożliwiającą opis: imię i nazwisko pacjenta, pesel pacjenta,nr badania, data pobrania.
8 | Pojemnik do transportu materiału chirurgicznego(histopatologicznego) o pojemności 70-80 ml | sztuki | 1100
9 | Pojemnik do transportu materiału chirurgicznego(histopatologicznego) o pojemności 100-120 ml | sztuki | 500
10 | Pojemnik do transportu materiału chirurgicznego(histopatologicznego) o pojemności 200-250 ml | sztuki | 500
11 | Pojemnik do transportu materiału chirurgicznego(histopatologicznego) o pojemności 500-600 ml | sztuki | 200
12 | Pojemnik do transportu materiału chirurgicznego(histopatologicznego) o pojemności 1000-1200 ml | sztuki | 50
13 | Pojemnik do transportu materiału chirurgicznego(histopatologicznego) o pojemności 2000-2500 ml | sztuki | 100
14 | Pojemnik do transportu materiału chirurgicznego(histopatologicznego) o pojemności 5000 ml | sztuki | 100
Pojemniki do transportu materiału chirurgicznrgo,(histopatologicznego) z przykrywką, szczelnie zamykane na wcisk lub wkęcane, odporne na formalinę, z wysokiej jakości polipropylenu- przeźroczyste, umożliwiające sprawdzenie poziomu płynów w pojemniku bez konieczności otwierania pojemnika) z oznakowaniem dotyczącym substancji niebezpiecznej (roztwór formaldehydu),pojemniki posiadają etykietkę umożliwiającą opis: imię i nazwisko pacjenta, pesel pacjenta,nr badania, data pobrania.
15 | Pojemnik do transportu materiału chirurgicznego(histopatologicznego) o pojemności 15 ml | sztuki | 4650
16 | Pojemnik do transportu materiału chirurgicznego(histopatologicznego) o pojemności 30 ml | sztuki | 100
17 | Pojemnik do transportu materiału chirurgicznego(histopatologicznego) o pojemności 50- 60 ml | sztuki | 1400
18 | Pojemnik do transportu materiału chirurgicznego(histopatologicznego) o pojemności 100-200 ml | sztuki | 1100
19 | Pojemnik do transportu materiału chirurgicznego(histopatologicznego) o pojemności 500-600 ml | sztuki | 100
20 | Pojemnik do transportu materiału chirurgicznego(histopatologicznego) o pojemności 1000 ml | sztuki | 100
21 | Pojemnik do transportu materiału chirurgicznego(histopatologicznego) o pojemności 2000 ml | sztuki | 100
22 | Pojemnik do transportu materiału chirurgicznego(histopatologicznego) o pojemności 3000 ml | sztuki | 100
Razem:
Wymagania: Termin ważności sprzętu medycznego od chwili realizacji dostawy do Zamawiającego wynosi minimum 11 miesięcy.
Zamówienia należy kierować do: Osoba odpowiedzialna za realizację zamówienia ze strony Wykonawcy: .................................................. Adres poczty elektronicznej e-mail: ……………………..Tel. .......................................... Tel./fax........................
Pakiet nr 11 - Koce grzewcze |  | 33140000-3 Materiały medyczne, 39511100-8 Koce | [5 empty] | Informacje dodatkowe
asortyment |  | j.m. | ilość | cena j. netto | wartość netto | % VAT (lub kwota) | wartość brutto | wielkość opakowania handlowego | nr katalogowy produktu | kraj pochodzenia produktu i nazwa producenta
Samoogrzewający kocyk, wykonany z włókniny typu SMS. Osiągający temperaturę 42-44 °C po maks. 30 minutach od momentu rozłożenia. Stała temperatura utrzymywana przez min. 9 godzin. Wymiary koca: 152 cm x 92 cm, koc zawiera 12 specjalnie wkomponowanych kieszeni 13 cm x 10 cm wypełnionych wkładkami grzejnymi. Wkładki grzejne wykonane wyłącznie z naturalnych składników ( węgiel, żelazo, woda, sól, minerał ilasty - wermikulit ). Konstrukcja wyrobu zapewnia możliwość użycia koca w różnych wariantach przed, podczas i po operacji ( zabezpieczenie całego pacjenta, zabezpieczenie górnej bądź dolnej części ciała pacjenta, z łatwym dojściem do pola operacyjnego.Opakowanie x 10szt. |  | sztuki | 500
Wymagania: Termin ważności sprzętu medycznego od chwili realizacji dostawy do Zamawiającego wynosi minimum 11 miesięcy.
Zamówienia należy kierować do: Osoba odpowiedzialna za realizację zamówienia ze strony Wykonawcy: .................................................. Adres poczty elektronicznej e-mail: ……………………..Tel. .......................................... Tel./fax........................
Pakiet nr 12 - Worek do ewakuacji laparoskopowej materiału do badań histopatologicznych |  | 33140000-3 Materiały medyczne, 33162200-5 Przyrządy używane na salach operacyjnych | [5 empty] | Informacje dodatkowe
asortyment |  | j.m. | ilość | cena j. netto | wartość netto | % VAT (lub kwota) | wartość brutto | wielkość opakowania handlowego | nr katalogowy produktu | kraj pochodzenia produktu i nazwa producenta
Worek jednorazowy, sterylny, do ewakuacji laparoskopowej materiału do badań histopatologicznych do portu 10mm z tuleją wprowadzającą o długości 330mm zakończoną uchwytami dla palców oraz przesuwanym trzonkiem do aplikacji worka zakończonym pierścieniem kciukowym, wielkość worka umieszczonego na obręczy 200-250 ml. Uwaga: Zamawiający wymaga aby narzędzie umożliwiało wprowadzenie worka do jamy ciała, pobranie materiału i wyjęcie worka bez użycia dodatkowych narzędzi. Worek ma być przymocowany do trzonka narzędzia tak by stanowił z nim jedno narzędzie i ma umożliwić wydobycie materiału z jamy ciała bez odczepiania worka od trzonka. Zamawiający wymaga, aby opakowanie jednostkowe zawierało opis w j. polskim, datę produkcji, datę ważności sterylizacji. Dostarczany asortyment posiada samoprzylepną kontrolkę identyfikującą do wklejania do protokołu operacyjnego. |  | sztuki | 200
Wymagania: Termin ważności sprzętu medycznego od chwili realizacji dostawy do Zamawiającego wynosi minimum 11 miesięcy.
Zamówienia należy kierować do: Osoba odpowiedzialna za realizację zamówienia ze strony Wykonawcy: .................................................. Adres poczty elektronicznej e-mail: ……………………..Tel. .......................................... Tel./fax........................
Pakiet nr 13 - Sprzęt laparoskopowy (1) |  | 33140000-3 Wyroby medyczne, 33162200-5 Przyrządy używane na salach operacyjnych | [5 empty] | Informacje dodatkowe
lp. | asortyment | j.m. | ilość | cena j. netto | wartość netto | % VAT (lub kwota) | wartość brutto | wielkość opakowania handlowego | nr katalogowy produktu | kraj pochodzenia produktu i nazwa producenta
1 | Narzędzie Laparoskopowe 3-częściowe, obrotowe, o dł. 360mm, średnicy 5mm, rączka z włókna węglowego z blokadą , bolec HF 45stopni, autoklawowalne typu GRASPER OKIENKOWY FENESTRATED, atraumatyczny - narzędzie kompatybilne z posiadanymi przez szpital narzędziami w systemie SecuLock. | szt. | 4
2 | Narzędzie Laparoskopowe 3-częściowe, obrotowe, o dł. 360mm, średnicy 10mm, rączka z włókna węglowego z blokadą, bolec HF 45stopni, autoklawowalne typu GRASPER CLAW, do usuwania pęcherzyka - narzędzie kompatybilne z posiadanymi przez szpital narzędziami w systemie SecuLock. | szt. | 2
3 | Narzędzie Laparoskopowe 3-częściowe, obrotowe, o dł. 360mm, średnicy 5mm, rączka z włókna węglowego bez blokady, bolec HF 45stopni, autoklawowalne typu PREPARATOR MARYLAND. Transze karbowane poprzecznie, atraumatyczny- narzędzie kompatybilne z posiadanymi przez szpital narzędziami w systemie SecuLock. | szt. | 2
4 | Narzędzie Laparoskopowe 3-częściowe, obrotowe, o dł. 360mm, średnicy 5mm, rączka z włókna węglowego bez blokady, bolec HF 45stopni, autoklawowalne typu NOŻYCZKI METZENBAUM wygięte - narzędzie kompatybilne z posiadanymi przez szpital narzędziami w systemie SecuLock. | szt. | 2
5 | Osłonka narzędzia laparoskopowego 5 mm kompatybilna z posiadanymi przez szpital narzędziami w systemie SecuLock. | szt. | 6
6 | Osłonka narzędzia laparoskopowego 10 mm kompatybilna z posiadanymi przez szpital narzędziami w systemie SecuLock. | szt. | 4
7 | Elektroda monopolarna, typu "L" (haczyk), średnica 5 mm, dł.330-340mm do zabiegów laparoskopowych. | szt. | 4
8 | Igła punkcyjna, laparoskopowa o średnicy igły 1,8mm, średnicy płaszcza 5mm, długości 330mm, z podłączeniem drenu, złączką typu Luer Lock. W komplecie złączka Luer Lock męska z króćcem do podłączania drenu silikonowego o średnicy wewn.6 mm. | szt. | 2
9 | Kaniula trokara 5,5mm, gładka, metalowa dł. 103mm, z kranikiem CO2, bezklapkowa z zaworem silikonowym, średnica kodowana kolorami, wszystkie elementy składowe dostępne jako części zamienne, Autoklawowalna | szt. | 4
10 | Stoper do kaniuli 5,5mm, gwintowany, metalowy, o dł. 35mm, autoklawowalny. | szt. | 4
11 | Kaniula trokara 11mm, gładka, metalowa dł. 105mm, z kranikiem CO2, bezklapkowa z zaworem silikonowym, średnica kodowana kolorami, wszystkie elementy składowe dostępne jako części zamienne. Do każdej kaniuli redukcja 11/5,5 mm z silikonowa zapinką zakładaną na szyjkę kaniuli. Autoklawowalna. | szt. | 4
12 | Stoper do kaniuli 11mm, gwintowany, metalowy, o dł. 35mm, autoklawowalny. | szt. | 4
13 | Uszczelka zewnętrzna do kaniuli trokara 5,5 mm., 1 op..=10 szt. | szt. | 20
14 | Uszczelka zewnętrzna do kaniuli trokara 11 mm. 1 op.=10 szt | szt. | 20
15 | Zawór silikonowy, stożkowy, do kaniuli trokara typu AUK05598, 5,5mm (zapasowy). 1 op.=5 szt. | szt. | 30
16 | Zawór silikonowy, stożkowy, do kaniuli trokara typu AUK11098, 11mm (zapasowy). 1 op. =5 szt. | szt. | 30
17 | Grot "bezpieczny" do kaniuli 5,5 mm, z automatycznym zabezpieczeniem ostrza, typ "blokowany " . Tnący grot chowany automatycznie do kaniuli z zablokowaniem możliwości ponownego, niekontrolowanego wysunięcia. | szt. | 2
18 | Grot "bezpieczny" do kaniuli 11mm, z automatycznym zabezpieczeniem ostrza, typ "blokowany " . Tnący grot chowany automatycznie do kaniuli z zablokowaniem możliwości ponownego, niekontrolowanego wysunięcia. | szt. | 2
19 | Klipsownica stalowa, wielorazowa, z portem do mycia w myjni mechanicznej, obrotowa, do klipsów ML (średnio - dużych), kompatybilna z oferowanymi klipsami. | szt. | 2
20 | Klipsy tytanowe "ML" (średnio – duże) do klipsownicy laparoskopowej Ackermann ML, 1 op.=120 szt. Pakowane w magazynkach po 6 szt.. | szt. | 2400
21 | Kabel wysokiej częstotliwości "HF", monopolarny. Kompatybilny do diatermii firmy ERBE dł. 3 m | szt. | 8
22 | Szydło laparoskopowe do zamykania otworów po trokarach z haczykowatym uchwytem do szwów. Średnica 2,3 mm, dł. 140 mm. Wielorazowego użycia, autoklawowalne. | szt. | 2
23 | Prowadnica do zamykania otworów po trokarach, stalowa, średnica głowicy 15mm, dł. 9,6cm, 4 otwory co 90⁰, wielorazowego użytku, autoklawowalna. | szt. | 2
24 | Szydło laparoskopowe do zamykania otworów po trokarach z szerokim okienkowym chwytakiem do szwów, do tymczasowego mocowania siatek przepuklinowych, zaopatrywania krwawień powłok brzusznych, szycia przezskórnego, jednorazowego użytku. Średnica kaniuli 14G, długość 150mm. 1op.=10szt | szt. | 2
25 | Retraktor laparoskopowy, wewnętrzny, jednorazowego użytku, igła o dł.> 6cm, nitka trakcyjna - pleciony poliester o dł.18cm, silikonowy "guzik" , do kaniul >5mm, tzw. LIFTER - 1 op.=5szt | szt. | 2
Razem:
Wymagania: Okres gwarancji dla asortymentu wielorazowego użytku od momentu dostawy do Zamawiającego wynosi: ……... m-cy. (uwaga: minimum 23 miesiące). Okres przydatności do używania sprzętu jednorazowego oraz okres ważności sterylizacji dla sprzętu sterylnego wynosi: …..... m-cy (uwaga: minimum 11 miesięcy) od momentu dostawy do Zamawiającego.
Wykonawca gwarantuje, że: opakowanie jednostkowe zawiera opis w j. polskim, datę produkcji, nazwę producenta oraz oznakowanie dopuszczające wyrób medyczny do obrotu i używania na obszarze gospodarczym Unii Europejskiej, a także informację o sposobie sterylizacji i dezynfekcji osprzętu;
Zamówienia należy kierować do: Osoba odpowiedzialna za realizację zamówienia ze strony Wykonawcy: .................................................. Adres poczty elektronicznej e-mail: ……………………..Tel. .......................................... Tel./fax........................
Pakiet nr 14 - Sprzęt laparoskopowy do posiadanej przez Zamawiającego diatermii ERBE VIO300D i 300S, ICC80, oraz diatermii VALLEYLAB |  | 33140000-3 Wyroby medyczne, 33162200-5 Przyrządy używane na salach operacyjnych, 31711140-6 Elektrody | [5 empty] | Informacje dodatkowe
lp. | asortyment | j.m. | ilość | cena j. netto | wartość netto | % VAT (lub kwota) | wartość brutto | wielkość opakowania handlowego | nr katalogowy produktu | kraj pochodzenia produktu i nazwa producenta
1 | Elektroda bierna jednorazowa 2-dzielna dla dorosłych z oddzielnym pierścieniem ekwipotencjalnym, współpracująca z systemem nessy, wykonana na podłożu z włókniny zapobiegającej powstawaniu odparzeń, posiadająca samoprzylepną kontrolkę indentyfikacyjną do wklejania w protokół operacyjny | sztuka | 5000
2 | Kabel wielorazowy do wyżej wymienionej elektrody biernej o dł. 5 m do diatermii ERBE VIO300D i 300S, ICC80,Valleylab | sztuka | 12
3 | Wielorazowy adapter do diatermii ERBE-ICC 80, wejście od strony instrumentu 3 pin, od strony aparatu standard 1 pin. | sztuka | 2
4 | Kleszcze operacyjne typu Bi-Clamp 210, krzywizna - 25 stopni, okładki ze żłobieniem długość 210 mm - do zabiegów w chirurgii otwartej, wielorazowego użytku | sztuka | 4
5 | Uchwyt do kleszczyków BiClamp 110 z kablem przyłączeniowym o długości 4 m i wtyczką MF, wielorazowego użytku. | sztuka | 2
6 | Płaszcz do kleszczyków laparoskopowych i kleszczyków BiClamp LAP, wielorazowego użytku | sztuka | 2
7 | Wkład do kleszczyków laparoskopowych BiClamp E, typ Maryland, okładki radełkowane, śr. 5 mm, dł. 340 mm, wielorazowego użytku | sztuka | 2
8 | Płaszcz do bipolarnych nożyczek LAP śr. 5 mm, dł.340 mm, wielorazowego użytku | sztuka | 2
9 | Wkład do bipolarnych nożyczek LAP typu Metzenbaum płaszcz śr. 5 mm, dł.340 mm, wielorazowego użytku | sztuka | 2
10 | Płaszcz do laparoskopowych nożyczek bipolarnych Bi Sect Micro, wielorazowego użytku | sztuka | 2
11 | Wkład do laparoskopowych nożyczek bipolarnych Bi Sect Micro, wielorazowego użytku | sztuka | 2
12 | Bipolarny kabel przyłączeniowy o długości nie krótszej niż 4 m, wielorazowego użytku | sztuka | 8
13 | Jednorazowy sterylny instrument do zamykania dużych naczyń do 7 mm z funkcją przecinania . Instrument o fi 5mm dł. 20,23,45cm do wyboru przez Zamawiającego . Funkcja koagulacji i cięcia aktywowana z ręki. Instrument współpracujący z diatermią VIO 300D będącą w posiadaniu Zamawiajcego. | sztuka | 10
14 | Kleszczyki laparoskopowe BiClamp,typ Meryland , okładki radełkowane , płaszcz fi 5mm, długość 340mm z kablem przyłączeniowym o dł. NIE KRÓTSZEJ NIŻ 4m i wtyczką MF kompletny instrument. Instrument współpracujący z diatermią VIO 300D będącą w posiadaniu Zamawiajcego. | sztuka | 2
15 | Pinceta bipolarna PREMIUM, prosta, końcówki 1 mm, tępe, wykonane ze stopów nieprzywieralnych, długość 195 mm | sztuka | 12
16 | Pinceta bipolarna PREMIUM , prosta, końcówki 1 mm, tępe,wykonane ze stopów nieprzywieralnych, długość 200 mm | sztuka | 12
17 | Pinceta bipolarna Classic, prosta, końcówki 1 mm, tępe ,długość 195 mm | sztuka | 12
18 | Pinceta bipolarna Classic, zagięta, końcówki 1,0 mm, tępe,długość 165 mm | sztuka | 12
19 | Bipolarny kabel przyłaczeniowy dł. 4m | sztuka | 40
20 | Elektroda szpatułkowa, prosta, 2,3 x 19 mm, długość 120 mm | sztuka | 20
Razem:
Wymagania: Okres gwarancji dla asortymentu wynosi: …..... m-cy (uwaga: minimum 11 miesięcy) od momentu dostawy do Zamawiającego.
Zamówienia należy kierować do: Osoba odpowiedzialna za realizację zamówienia ze strony Wykonawcy: .................................................. Adres poczty elektronicznej e-mail: ……………………..Tel. .......................................... Tel./fax........................
Pakiet nr 15 - Sprzęt laparoskopowy (2) |  | 33162000-3 Urządzenia i przyrządy używane na salach operacyjnych, 33141640-8 Dreny, 33141220-8 Kaniula, 33140000-3 Wyroby medyczne | [5 empty] | Informacje dodatkowe
lp. | asortyment | j.m. | ilość | cena j. netto | wartość netto | % VAT (lub kwota) | wartość brutto | wielkość opakowania handlowego | nr katalogowy produktu | kraj pochodzenia produktu i nazwa producenta
1 | WYMIENNY TUBUS METALOWY DO NARZEDZI LAPAROSKOPOWYCH WIELORAZOWEGO UŻYTKU. | szt | 2
2 | WKŁAD ROBOCZY DO NOŻYCZEK TYP METZENBAUM ŚREDNICA 5,0 MM DŁUGOŚĆ 310MM WIELORAZOWEGO UŻYTKU. | szt | 2
3 | WKŁAD ROBOCZY DO CĄŻKI UNIWERSALNEJ OKIENKOWEJ O ŚREDNICY 5,0MM I DŁUGOŚCI 310MM. | szt | 2
4 | WKŁAD ROBOCZY DO KLESZCZYKÓW TYP MARYLAND ŚREDNICA 5,0MM DŁUGOŚC 310MM WIELORAZOWEGO UŻYTKU. | szt | 2
5 | ERGONOMICZNA RĄCZKA DO NARZĘDZIA LAPAROSKOPOWEGO MONOPOLARNEGO, BEZ BLOKADY, ZE STAŁYM, IZOLOWANYM PRZYŁĄCZEM HF I MECHANIZMEM ZAPADKOWYM ONE-CLICK DO POŁĄCZENIA Z RAMIENIEM ROBOCZYM NARZĘDZIA; AUTOKLAWOWALNA | szt | 2
6 | ERGONOMICZNA RĄCZKA DO NARZĘDZIA LAPAROSKOPOWEGO MONOPOLARNEGO Z BLOKADĄ I CZERWONĄ DŹWIGNIĄ KOLANKOWĄ CAŁKOWITEJ DEZAKTYWACJI BLOKADY, ZE STAŁYM, IZOLOWANYM PRZYŁĄCZEM HF I MECHANIZMEM ZAPADKOWYM ONE-CLICK DO POŁĄCZENIA Z RAMIENIEM ROBOCZYM NARZĘDZIA; AU | szt | 2
7 | KANIULA INSUFLACYJNA TYP VERESS DŁUGOŚĆ 120MM WIELORAZOWEGO UŻYTKU. | szt | 2
8 | KLIPSY NACZYNIOWY TYTANOWY PODWIĄZ.MED-LARGE STERYLNY 20MAG.=120SZTUK DO KLIPSOWNICY WYPRODUKOWANEJ PRZEZ FIRMĘ AESCULAP. KLIPS O SZEROKOŚCI 8,1MM WYSOKOŚĆ OTWARTEGO KLIPSA 7,9MM | op. | 60
9 | ROZTWÓR ZAPOBIEGAJĄCY PAROWANIU OPTYK 1 OPAKOWANIE ZAWIERA 10 SZTUK ŚRODKA. POJEDYNCZA SZTUKA DO JEDNORAZOWEGO UŻYTKU. STERYLNA. | op. | 10
10 | WAZ INSUFLACYJNY SILIKONOWY BEZ OPCJI PODGRZEWANIA GAZU AUTOKLAWOWALNY , WIELORAZOWEGO UŻYTKU. | szt | 4
11 | WIELORAZOWY DREN DO INSUFLACJI Z PODGRZEWANIEM GAZU, AUTOKLAWOWALNY | szt | 4
12 | FILTRY JEDNORAZOWE STERYLNE DO INSUFLATORA PAKOWANE PO 25 SZTUK. | op. | 14
13 | WIELORAZOWY PŁUCZĄCY DREN SILIKONOWY, AUTOKLAWOWALNY DO POMPY WIELOSPECJALISTYCZNEJ Z CZUJNIKIEM | szt | 10
14 | DREN JEDNORAZOWY NIESTERYLNY DO ODSYSANIA Z FILTREM DO POMPY WIELOSPECJALISTYCZNEJ OPAKOWANIE 10 SZTUK. | op. | 20
15 | INSTRUMENT SSĄCO- PŁUCZĄCY W POSTACI RURKI Z ZAWOREM DWUDROŻNYM DO RGULACJI SSANIA I PŁUKANIA NA KCIUK . ŚREDNICA 5 MM I DŁUGOŚĆ 330MM WIELORAZOWEGO UŻYTKU. | szt | 2
16 | KABEL MONOPOLARNY DO NARZĘDZI LAPAROSKOPOWYCH (WYPRODUKOWANYCH PRZEZ FIRMĘ AESCUALP ) DO DIATERMII FIRMY ERBE ICC WTYK 5 MM . KABEL WIELORAZOWEGO UŻYTKU. | szt | 6
17 | OPTYKA LAPAROSKOPOWA AUTOKLAWOWALNA, ZGODNA ZE STANDARDEM FULL HD, ADAPTERY DO PODŁĄCZENIA ŚWIATŁOWODÓW INNYCH FIRM (MIN. 3), SZFIROWE SZKŁO WKLEJANE ZA POMOCĄ SPECJALNEGO KLEJU DO OBUDOWY, 0 STOPNI, ŚREDNICA 10 MM, DŁUGOŚĆ 33 CM. | szt | 2
18 | OPTYKA LAPAROSKOPOWA AUTOKLAWOWALNA, ZGODNA ZE STANDARDEM FULL HD, ADAPTERY DO PODŁĄCZENIA ŚWIATŁOWODÓW INNYCH FIRM (MIN. 3), SZFIROWE SZKŁO WKLEJANE ZA POMOCĄ SPECJALNEGO KLEJU DO OBUDOWY, 30 STOPNI, ŚREDNICA 10 MM, DŁUGOŚĆ 33 CM. | szt | 2
19 | PRZYRZĄD DO USUW.ZSZYWEK WIELORAZOWEGO UŻYTKU ZE STALI NIERDZWENEJ. | komplet | 4
20 | KLIPSOWNICA POJEDYŃCZA ŚREDNICA 10MM DŁUGOŚĆ 330MM, NA KLIPSY ŚREDNIO-DUŻE (MEDIUM-LARGE), NIEROZBIERALNA, WYPOSAŻONA W KANAŁ DO PŁUKANIA, JAK TEŻ OBROTOWĘ RAMIE | szt | 2
21 | KABEL ŚWIATŁOWODOWY ENDOSKOPOWY ŚREDNICA 4,8MM DŁUGOŚĆ 3,5M W OTULINIE ZABEZPIECZAJĄCEJ WŁÓKNA ŚWIATŁOWODOWE PRZED USZKODZENIEM I WEJŚCIEM DO ŹRÓDŁA ŚWIATŁA FIRMY AESCULAP . ŚWIATŁOWÓD WIELORAZOWEGO UŻYTKU. | szt | 2
22 | REDUKCJA GUMOWA DO TROKARÓW 13/10/5,5MM, OP.5 SZT | op. | 4
23 | PIERSCIEN Z KURKIEM DO INSUFLACJI ŚREDNICA 5,5MM | szt | 4
24 | PIERSCIEN Z KURKIEM DO INSUFLACJI ŚREDNICA 10MM | szt | 4
25 | PRZEPUSTNICA DO TROAKARÓW ŚREDNICA 5,5 I 7MM., OP.20SZT | op. | 2
26 | PRZEPUSTNICA DO TROAKARÓW ŚREDNICA 10 I 12,5MM, OP.20SZT | op. | 2
27 | PRZEPUSTNICA DO TROAKARÓW Z ŚREDNICA 13MM, OP.20SZT | op. | 2
28 | KLIPSY TYTANOWE O PODWÓJNYCH SZCZĘKACH DO APPENDEKTOMII, X-LARGE (Z) Z HACZYKOWATĄ ZAPINKĄ NA KOŃCU SZCZĘK, 12 KARTRIDŻÓW PO 4 KLIPSY, JEDNORAZOWEGO UŻYTKU, ROZMIAR KLIPSA 16,2 MM X 11,5 MM. | op. | 20
29 | KORPUS TROKARA O ŚREDNICY 13MM | szt | 2
30 | TUBUS TROKARA O ŚREDNICY 13MM I DŁUGOŚCI 110MM Z GWINTEM I .KURKIEM. | szt | 2
31 | TUBUS TROAKARA O ŚREDNICY10MM I DŁUGOŚCI 110MM METALOWY Z GWINTEM. | szt | 2
32 | KORPUS TROAKARA O ŚREDNICY10,0MM | szt | 2
33 | TROAKAR BEZPIECZNY ŚREDNICA 10,0MM | szt | 4
34 | TUBUS TROAKAR O ŚREDNICY 5,5MM I DŁUGOŚCI 110MM METALOWY Z GWINTEM. | szt | 2
35 | KORPUS TROAKARA O ŚREDNICY5,5MM | szt | 2
36 | TROAKAR BEZPIECZNY ŚREDNICA 5,5MM | szt | 4
37 | JEDNORAZOWY ZESTAW DRENÓW PŁUCZĄCYCH Z LUER LOCK PAKOWANY STERYLNIE DO POMP PG 145,PG 130 DŁ.4,5M ŚR.11MM.OP.10SZT. | op. | 12
38 | WANNA DO KONTENERA O WYMIARACH 592X274X187MM WYKONANA ZE STOPU ALUMINIUM Z ERGONOMICZNYMI UCHWYTAMI BLOKUJACYMI SIE POD KATEM 90 STOPNI. WYPOSAZONA W UCHWYTY NA TABLICZKI IDENTYFIKACYJNE PO OBU STRONACH KONTENERA. | szt | 2
39 | POKRYWA DO KONTENERA KOMPATYBILNA Z KONTENEREM | szt | 2
40 | STOJAK DO KONTENERA WYPOSAZONY W KOSZ Z JEDNEGO ARKUSZA STALI I UCHWYTY DO ZAMOCOWANIA 18 INSTRUMENTÓW LAPAROSKOPOWYCH | szt | 2
41 | KOSZ DO JEDNEJ OPTYKI Z DODATKOWYM WSPACIEM DO 340MM | szt | 2
42 | KOSZ W WERSJI MINI PRZEZNACZONY DO DROBNYCH AKCESORIÓW | szt | 2
43 | APLIKATOR DO POJEDYNCZYCH KLIPSÓW TYPU MEDIUM LARGE BRANZA TRZYMAJACA KLIPS LEKKO ODGIETA POD KATEM 25 STOPNI. DŁ.200MM. | szt | 2
44 | APLIKATOR DO POJEDYNCZYCH KLIPSÓW TYPU MEDIUM LARGE BRANZA TRZYMAJACA KLIPS LEKKO ODGIETA POD KATEM 25 STOPNI. DŁ.280MM. | szt | 2
45 | UCHWYT DO ELEKTRODY MONOPOLARNEJ HACZYKOWEJ ROZBIERALNY 2 CZĘŚCIOWY ,WIELORAZOWEGO UŻYTKU DO WYMIENNYCH KOŃCÓWEK TNĄCYCH. DŁUGOŚĆ CAŁKOWITA 330 MM. | szt | 2
46 | MONOPOLARNA ELEKTRODA TYPU HACZYK W KSZTAŁCIE LITERY ,,L,, W OSŁONIE CERAMICZNEJ , WIELORAZOWEGO UŻYTKU. | szt | 2
47 | TULEJA TROKARU O ŚREDNICY 5MM I DŁUGOŚCI 110MM GŁADKI Z KURKIEM INSUFLACYJNYM, , Z DWUCZĘSCIOWYM SYSTEMEM USZCZELEK. | szt | 8
48 | KOLEC TROKARU STOŻKOWY TĘPY, ŚREDNICA 5MM, DŁUGOŚĆ 110MM | szt | 4
49 | TULEJA TROKARU O ŚREDNICY 10MM I DŁUGOŚCI 110MM GŁADKI Z KURKIEM INSUFLACYJNYM, , Z DWUCZĘSCIOWYM SYSTEMEM USZCZELEK. | szt | 8
50 | KOLEC TROKARU STOŻKOWY TĘPY, ŚREDNICA 10MM, DŁUGOŚĆ 110MM | szt | 4
51 | TULEJA TROKARU O ŚREDNICY 12MM I DŁUGOŚCI 110MM GŁADKI Z KURKIEM INSUFLACYJNYM, , Z DWUCZĘSCIOWYM SYSTEMEM USZCZELEK. | szt | 2
52 | KOLEC TROKARU STOŻKOWY TĘPY, ŚREDNICA 12MM, DŁUGOŚĆ 110MM | szt | 2
53 | KOMPLETNY ZAWOR DO TROKARU 5 MM. 20SZT./OPAK. | op. | 8
54 | KOMPLETNY ZAWÓR DO TROKARU 10MM Z REDUKCJĄ 10/5MM. 1 SZT. /OPAK. | szt | 8
55 | KAPTUR USZCZELKA DO TROKARU 5MM/OP.20SZT | op. | 4
56 | ZAWÓR Z NACIECIEM KRZYZOWYM DO TROKARU 5MM, OP.20SZT | op. | 4
57 | KOMPLETNY JEDNORAZOWY ZAWÓR DO TROKARU 5MM ,OP 20 SZT | op. | 2
58 | KOMPLETNY JEDNORAZOWY ZAWÓR DO TROKARU 10MM ,OP 20 SZT | op. | 2
59 | ZAWÓR Z NACIECIEM KRZYZOWYM DO TROKARU 10MM, OP.20SZT | op. | 4
60 | KAPTUR USZCZELKA DO TROKARU 10/12MM, OP.20SZT | op. | 2
61 | USZCZELKA REDUKTOR Z 10/12MM NA 5MM OP.5SZT | op. | 8
62 | JEDNORAZOWY KOMPLETNY TROKAR 5MM, GŁADKI, DŁUGOŚĆ 110MM, Z ZAWOREM DO INSUFLACJI, OP.6SZT | op. | 2
63 | JEDNORAZOWY KOMPLETNY TROKAR 5MM, GŁADKI, DŁUGOŚĆ 110MM, Z ZAWOREM DO INSUFLACJI, OP.6SZT | op. | 2
64 | WIELORAZOWE NOŻYCZKI MONOPOLARNE TYP METZENBAUM, OBROTOWE,ROZBIERALNE-4 CZĘSCIOWE WIELORAZOWEGO UŻYTKU ZĄBKOWANE, KOŃCE ZAKRZYWIONE, ODGIĘTE W LEWĄ STRONĘ Z WKŁADKĄ WĘGLOWĄ, ŚR 5 MM , DŁ 310 MM, Z MOŻLIWOŚCIĄ STERYLIZACJI JAKO ZŁOŻONE NARZĘDZIE. | szt | 2
65 | WIELORAZOWE KLESZCZYKI PREPARACYJNE TYPU MARYLAND, MONOPOLARNE, OBROTOWE, ROZBIERALNE-4 CZĘŚCIOWE WIELORAZOWEGO UŻYTKU, Z ERGONOMICZNĄ RĘKOJEŚCIĄ BEZ BLOKADY, ŚR 5 MM, DŁ 310 MM, Z MOŻLIWOŚCIĄ STERYLIZACJI JAKO ZŁOŻONE NARZĘDZIE. | szt | 2
66 | KLESZCZYKI CHWYTAJĄCE TYPU GRASPER, ATRAUMATYCZNE, SZCZĘKI OKIENKOWE, ZĄBKOWANE, MONOPOLARNE, OBROTOWE, ROZBIERALNE-4 CZĘŚCIOWE, WIELORAZOWEGO UŻYTKU, Z ERGONOMICZNĄ RĘKOJEŚCIĄ Z BLOKADĄ, ŚR 5 MM, DŁ 310 MM. | szt | 2
67 | KLESZCZYKI CHWYTAJĄCE UNIWERSALNE TYPU KROKODYL, MONOPOLARNE, OBROTOWE, ROZBIERALNE-4 CZĘŚCIOWE, WIELORAZOWEGO UŻYTKU, Z ERGONOMICZNĄ RĘKOJEŚCIĄ Z BLOKADĄ, ŚR 5 MM, DŁ 310 MM. | szt | 2
Razem:
Wymagania: Okres gwarancji dla asortymentu wielorazowego użytku od momentu dostawy do Zamawiającego wynosi: ……... m-cy. (uwaga: minimum 23 miesiące). Okres przydatności do używania sprzętu jednorazowego oraz okres ważności sterylizacji dla sprzętu sterylnego wynosi: …..... m-cy (uwaga: minimum 11 miesięcy) od momentu dostawy do Zamawiającego.
Zamówienia należy kierować do: Osoba odpowiedzialna za realizację zamówienia ze strony Wykonawcy: .................................................. Adres poczty elektronicznej e-mail: ……………………..Tel. .......................................... Tel./fax........................

## sprzęt sterylny
Pakiet nr 16 - Sprzęt anestezjologiczny sterylny |  | CPV 33141220-8, 33141320-9 | [5 empty] | Informacje dodatkowe
lp. | asortyment | j.m. | ilość | cena j. netto | wartość netto | % VAT (lub kwota) | wartość brutto | wielkość opakowania handlowego | nr katalogowy produktu | kraj pochodzenia produktu i nazwa producenta
1 | Igła do znieczuleń podpajęczynówkowych ze szlifem Quincke 18G dł 88 mm , z barwnym pryzmatem zmieniającym barwę przy wypływie płynu mózgowo rdzeniowego | szt. | 40
2 | Igła do znieczuleń podpajęczynówkowych ze szlifem Quincke 20G dł 88 mm z barwnym pryzmatem zmieniającym barwę przy wypływie płynu mózgowo rdzeniowego | szt. | 160
3 | Igła do znieczuleń podpajęczynówkowych ze szlifem Quincke 22G dł 88 mm z barwnym pryzmatem zmieniającym barwę przy wypływie płynu mózgowo rdzeniowego | szt. | 180
4 | Igła do znieczuleń podpajęczynówkowych 22G dł.120 mm z barwnym pryzmatem zmieniającym barwę przy wypływie płynu mózgowo rdzeniowego | szt. | 10
5 | Igła do znieczuleń podpajęczynówkowych 25G dł.120 mm z barwnym pryzmatem zmieniającym barwę przy wypływie płynu mózgowo rdzeniowego | szt. | 50
6 | Igła do znieczuleń podpajęczynówkowych ze szlifem Quincke 25G, 26G, 27G dł 88 mm , z barwnym pryzmatem zmieniającym barwę przy wypływie płynu mózgowo rdzeniowego. | szt. | 10
7 | Prowadnica do igieł podpajęczynówkowych rozmiar 20G i 22 G. | szt. | 10
8 | Igła jednorazowa typu motylek, z przedłużaczem 30 cm i końcówką typu Luer-lock, sterylna 0,50 mm x 15 mm | szt. | 25
9 | Igła jednorazowa typu motylek, z przedłużaczem 30 cm i końcówką typu Luer-lock, sterylna 0,65 mm x 20 mm | szt. | 25
10 | Igła typu atraucan o dwustrefowym szlifie, minimalizujący otwór w oponie twardej i popunkcyjny ból głowy, 26G 88mm dł, z prowadnicą 22G | szt. | 10
11 | Igła do identyfikacji i znieczuleń splotów i nerwów obwodowych o wysokiej echogeniczności ze specjalnym zabezpieczeniem w postaci oznakowani końcówki igły / 20 mm /,kompatybilna z urządzeniem HNS 12 roz. 25G x 2 0,7 x 50 mm, sterylna | szt. | 10
12 | Igła do identyfikacji i znieczuleń splotów i nerwów obwodowych o wysokiej echogeniczności ze specjalnym zabezpieczeniem w postaci oznakowani końcówki igły / 20 mm /,kompatybilna z urządzeniem HNS 12 roz. 22G x 31/8 0,7 x 80 mm, sterylna | szt. | 10
13 | Zestaw do kaniulacji dużych naczyń-metoda Seldingera, dwuświatłowy: igła V zabezpieczająca przed wypływem krwi i zatorem powietrznym, cewnik 16G /16G /20 cm, prowadnica odporna na zaginanie wykonana z rdzenia niklowo-tytanowego dł.50 cm, rozszerzacz, skalpel, strzykawka, kabelek do monitorowania poprawności wkłucia w EKG,bezigłowe dostępy do każdego światła. Sterylny. | zest. | 400
14 | Zestaw do kaniulacji dużych naczyń-metoda Seldingera, dwuświatłowy : igła V zabezpieczająca przed wypływem krwi i zatorem powietrznym, cewnik cewnik o właściwościach bakteriobójczych /powłoka / 16G/16G /20 cm,prowadnica odporna na zaginanie wykonana z rdzenia niklowo-tytanowego dł.50 cm, rozszerzacz, skalpel, strzykawka, kabelek do monitorowania poprawności wkłucia w EKG,bezigłowe dostępy do każdego światła. Sterylny. | zest. | 45
15 | Zestaw do kaniulacji dużych naczyń-metoda Seldingera, trzyświatłowy igła V zabezpieczająca przed wypływem krwi i zatorem powietrznym, cewnik o właściwościach bakteriobójczych /powłoka / 16G/18G /18 G / 20 cm, prowadnica odporna na zaginanie wykonana z rdzenia niklowo-tytanowego dł. 50 cm rozszerzacz skalpel, strzykawka, kabelek do monitorowania poprawności wkłucia w EKG,bezigłowy dostęp do każdego światła. Sterylny. | zest. | 10
16 | Zestaw do kaniulacji dużych naczyń-metoda Seldingera, trzyświatłowy igła V zabezpieczająca przed wypływem krwi i zatorem powietrznym, cewnik o właściwościach bakteriobójczych /powłoka / ,16G/18G/ 18 G / 30 cm,prowadnica odporna na zaginanie wykonana z rdzenia niklowo-tytanowego dł.50 cm rozszerzacz skalpel,strzykawka,kabelek do monitorowania poprawności wkłucia w EKG,bezigłowy dostęp do każdego światła. Sterylny. | zest. | 10
17 | Zestaw do kaniulacji dużych naczyń metoda Seldingera, trzyświatłowy igła V zabezpieczająca przed wypływem krwi i zatorem powietrznym, cewnik o wysokich przepływach ( D55; M 165; P 165 ml/min.) o właściwościach bakteriobójczych ,16G/12/12G / 20 cm długości, prowadnica odporna na zaginanie wykonana z rdzenia niklowo-tytanowego dł.50 cm rozszerzacz skalpel,strzykawka,kabelek do monitorowania poprawności wkłucia w EKG,bezigłowy dostęp do każdego światła. Sterylny | zest. | 10
18 | Zestaw do cewnikowania żył centralnych, do żyły szyjnej 335 , z poliuretanu z nitką kontrastu RTG , w skład zestawu wchodzi:cewnik jednokanałowy 1,1x1,7mm/16G,dł.32cm,44ml/min. kaniula 1,8 x 2,35mm/14 G,dł.5 cm. Sterylny. | zest. | 2
19 | Zestaw do drenażu opłucnej i klatki piersiowej wg Mathys'a do ciągłego odsysania powietrza lub płynów z klatki piersiowej.Zestaw kompletny w jednym opakowaniu. Sklad:kaniula punkcyjna cieńkościenna ze szlifem krótkim 3,35 x 78 mm,cewnik 2,7 x 450 mm widoczny w RTG z zatyczką i folią ochronną dla cewnika,kaniulą nakładaną, podwójną zastawką refluksową, zbiornik 2 L.jednorazową strzykawką o poj. 60 ml i kranik trójdrożny. Sterylny | zest. | 10
20 | Zestaw do znieczuleń zewnątrzoponowych 18 G - igła Tuohy z nieruchomymi skrzydełkami , cewnik epiduralny, strzykawka niskociśnieniowa ,filtr przeciwbakteryjny, łącznik zatrzaskowy , samoprzylepny element mocujący filtr z cewnikiem do skóry.Sterylny | zest. | 10
21 | Zestaw do znieczuleń zewnątrzoponowych 18 G 80 mm - igła Tuohy z nieruchomymi skrzydełkami, cewnik epiduralny 20G z miękką końcwką wymienioną na opakowaniu jednostkowym, strzykawka niskociśnieniowa, filtr przeciwbakteryjny, łącznik zatrzaskowy do mocowania filtra z cewnikiem, samoprzylepny element mocujący filtr z cewnikiem do skóry.Sterylny | zest. | 20
22 | Umocowanie cewnika zewnątrzoponowego do skóry z samoprzylepnym, przezroczystym elementem | szt. | 20
Razem:
Wymagania: Termin ważności sprzętu medycznego od chwili realizacji dostawy do Zamawiającego wynosi minimum 11 miesięcy.
Zamówienia należy kierować do: Osoba odpowiedzialna za realizację zamówienia ze strony Wykonawcy: .................................................. Adres poczty elektronicznej e-mail: ……………………..Tel. .......................................... Tel./fax........................
Pakiet nr 17 - Drobny sprzęt medyczny sterylny (1) |  | CPV 33141220-8, 33141200-2, 33141600-6, 33141321-6 | [5 empty] | Informacje dodatkowe
lp. | asortyment | j.m. | ilość | cena j. netto | wartość netto | % VAT (lub kwota) | wartość brutto | wielkość opakowania handlowego | nr katalogowy produktu | kraj pochodzenia produktu i nazwa producenta
1 | System pomiaru ośrodkowego ciśnienia żylnego,sterylny. | szt. | 5
2 | Cewnik PCV do drenażu klatki piersiowej i opłucnej z trokarem, skalowany co dwa rozmiary, znacznik RTG , sterylny rozm. CH 16,24 do 36 . | szt. | 400
3 | Butelka Redon do długotrwałego odsysania ran - jednorazowa,sterylna 250 ml | szt. | 4200
4 | Dren do odsysania pola oper. bez końcówek, sterylny. | szt. | 1300
5 | Dren perforowany typu Redon roz. 6F do 32F, sterylny /w celu zachowania szczelności i bezpieczeństwa dren musi być tego samego producenta co butelka typu redon ( 6F,8F;9F, 10F- dostępny w rozmiarach 50 cm i 70 cm); (12F-32F dostępny w rozmiarach 70cm) | szt. | 1300
6 | Dren perforowany typu Redon roz. F10 do 32F, sterylny /w celu zachowania szczelności i bezpieczeństwa dren musi być tego samego producenta co butelka typu redon ( 10F,12F-32F dostępny w rozmiarach 170cm) | szt. | 20
7 | Końcówki drenu ssącego, sterylne. | szt. | 20
8 | Zestaw do odsysania pola operacyjnego pozwalający na odsysanie krwi, roztworów płuczących i wydzieliny z pola operacyjnego. Kateter wykonany jest z przezroczystego materiału co umożliwia obserwację wydzieliny. Istnieje możliwość wyboru wariantu katetera z regulacją siły ssania lub bez regulacji. Rozmiary 24CH-30CH długość 300cm. Sterylny. | szt. | 2100
9 | Zestaw do odsysania pola operacyjnego pozwalający na odsysanie krwi, roztworów płuczących i wydzieliny z pola operacyjnego. Kateter wykonany jest z przezroczystego materiału co umożliwia obserwację wydzieliny. Istnieje możliwość wyboru wariantu katetera z regulacją siły ssania lub bez regulacji. Rozmiary 24CH-30CH 210cm . Sterylny. | szt. | 20
10 | Cewniki do odsysania górnych dróg oddechowych, w zależności od rodzaju aspirowanej wydzieliny, możliwość doboru cewnika z odpowiednim końcem (otwór centralny i otwory boczne) , wykonany z przezroczystego materiału umożliwiającego obserwację wydzieliny. Rozmiary od 4F do 20 F długość od 40 do 60 cm, sterylne. | szt. | 22000
11 | Zgłębnik żołądkowy rozmiary od12F-24F dł. 75cm i 100cm, sterylny | szt. | 2000
12 | Zgłębnik żołądkowy rozmiary od 26 F-32F dł. 75cm i 100cm, sterylny | szt. | 20
13 | Introduktor z zastawką do wprowadzania i wymiany kateterów, koszulka z zastawką dł. 110mm, igła angiograficzna 18G, prowadnik 0.035" o dł. 40cm 7F. | szt. | 10
14 | Igła do znieczuleń przewodowych - podpajęczynówkowych Pencil Point - 25 - 26 Ga/90 mm z prowadnicą 21-22 Ga / 30 mm, sterylna | szt. | 50
15 | Igła do znieczuleń przewodowych - podpajęczynówkowych Standard 20,22, 25 ,26,27 Ga/90 mm z prowadnicą sterylna | szt. | 2100
Razem:
Wymagania: Termin ważności sprzętu medycznego od chwili realizacji dostawy do Zamawiającego wynosi minimum 11 miesięcy.
Zamówienia należy kierować do: Osoba odpowiedzialna za realizację zamówienia ze strony Wykonawcy: .................................................. Adres poczty elektronicznej e-mail: ……………………..Tel. .......................................... Tel./fax........................
Pakiet nr 18 - Sprzęt medyczny - "bezpieczna linia" |  | CPV 33141220-8, 33141624-0 | [5 empty] | Informacje dodatkowe
lp. | asortyment | j.m. | ilość | cena j. netto | wartość netto | % VAT (lub kwota) | wartość brutto | wielkość opakowania handlowego | nr katalogowy produktu | kraj pochodzenia produktu i nazwa producenta
1 | Kaniula dożylna z cewnikiem wykonanym z poliuretanu z portem bocznym (kominkiem) posiadającym mechanizm ograniczający przypadkowe otwarcie koreczka po obrocie o 180°, port umiejscowiony bezpośrednio w polu skrzydełek (na skrzyżowaniu osi skrzydełek i osi światła cewnika) wyposażonych w nacięcie ułatwiające dostosowanie do powierzchni skóry, z kolorystyczną identyfikacją rozmiaru kaniuli (kolorowe skrzydełka oraz korek), kaniula zabezpieczona filtrem hydrofobowym zapobiegając wypływowi krwi w momencie wkłucia z zamontowanym fabrycznie koreczkiem Luer-Lock z trzpieniem poniżej jego krawędzi. Mandryn (igła) z automatycznym metalowym (zatrzaskiem) zabezpieczeniem przed ekspozycją zawodową. Kaniula musi posiadać w pełni wtopione 4 paski radio cieniujące, na opakowaniu fabrycznie nadrukowana informacja rozmiaru (w formie śr. x dł.) oraz wartość przepływu i data ważności, bezpośrednio na kaniuli i mandrynie nazwa producenta celem identyfikacji, opakowanie typu blister - pack z mankietem do łatwego otwierania/rozwarstwiania opakowania na krótszym z boków o szerokości min 5mm. Sterylna.
a | Rozmiar 0,9 x 25mm, niebieska.Minimalny przepływ 36 ml/min | szt. | 31500
b | Rozmiar 1,1 x 33mm, różowa.Minimalny przepływ 61ml/min. | szt. | 9100
c | Rozmiar 1,1 x 25mm, różowa. Minimalny przepływ 65ml/min. | szt. | 25000
d | Rozmiar 1,3 x 33mm, zielona. Minimalny przepływ 103 ml/min | szt. | 9450
e | Rozmiar 1,3 x45mm, zielona. Minimalny przepływ 96 ml/min | szt. | 2100
f | Rozmiar 1,5 x 45mm, biała. Minimalny przepływ 128 ml/min | szt. | 100
g | Rozmiar 1,7 x 50mm, szara. Minimalny przepływ 196 ml/min | szt. | 175
2 | Kaniula dożylna z cewnikiem wykonanym z poliuretanu, bez portu górnego (kominka) Duże skrzydełka z otworami w kolorze identyfikującym rozmiar. Dwustopniowa identyfikacja wkłucia z filtrem hydrofobowym zapewniającym wizualizację prawidłowego wkłucia. Zastawka uniemożliwiając wypływ krwi po wyjęciu mandrynu (igły) i po każdym użyciu kaniuli, brak konieczności zdejmowania STAZY uciskowej podczas zakładania. Przegroda multidistepu. Metalowy zatrzask w technologii pasywnej zabezpieczający przed zakłuciem (ekspozycją zawodową). Sterylna.
a | Rozmiar 0,9 x 25mm, przepływ 35 ml/min | szt. | 200
b | Rozmiar 1,1 x 25mm, przepływ 65ml/min. | szt. | 200
c | Rozmiar 1,1 x 32mm, przepływ 60ml/min. | szt. | 6300
d | Rozmiar 1,3 x 32mm, przepływ 105 ml/min | szt. | 2000
e | Rozmiar 1,3 x 45mm, przepływ 100 ml/min | szt. | 100
3 | Kaniula, neonatologiczna 26G 0,6x19mm ; 24G 0,7x19mm bez portu bocznego, wykonana z PTFE, ze zdejmowanym uchwytem ułatwiającym wprowadzanie do naczynia, przepływ 13ml/min | szt. | 14620
4 | Kaniula 24G x 19 mm bez portu bocznego, wykonana z pouliretanu, Duże skrzydełka z otworami w kolorze identyfikującym rozmiar. Dwustopniowa identyfikacja wkłucia z filtrem hydrofobowym zapewniającym wizualizację prawidłowego wkłucia. 4 paski RTG wtopione w cewnik. Zastawka uniemożliwiając wypływ krwi po wyjęciu mandrynu (igły) i po każdym użyciu kaniuli, brak konieczności zdejmowania STAZY uciskowej podczas zakładania. Przegroda multidistepu. Metalowy zatrzask w technologii pasywnej zabezpieczający przed zakłuciem (ekspozycją zawodową). bezpieczna, przepływ 22 ml/min * | szt. | 10540
5 | * Kaniula i.v. z cewnikiem wykonanym z biokompatybilnego silikonowanego poliuretanu posiadającego kliniczne badania na zmniejszanie powikłań zakrzepowo-zapalnych w rozmiarach 22G (0,9 x 25 mm) 42 ml/min 20G (1,1 x 32 mm) 67 ml/min 18G (1,3 x 45 mm) 103 ml/min 18G (1,3 x 32 mm) 103 ml/min 17G (1,5 x 45 mm) 133 ml/min 16G (1,8 x 45 mm) 236 ml/min 14G (2,0 x 45 mm) 270 ml/min kaniula ma posiadać 6 markerów RTG wtopionych w strukturę materiału. Port boczny/górny zabezpieczony nieobrotowym korkiem na zawiasie klik-klak w kodzie barwnym odpowiadającym rozmiarowi Gauge kaniuli. Zastawka mechaniczna zapobiegająca wypływowi krwii. Rozmiary: 22-20-18-17-16-14 G do wyboru Zamawiającego. Opakowanie sztywne, typu Tyvek lub równoważne z podaną średnicą, długością kaniuli i prędkością przepływu, numerem katalogowym i numerem serii. Wykonawca zobowiązany jest przedstawić badania kliniczne materiału cewnika kaniuli na przeciwzakrzepowość. | szt. | 57330
6 | Kaniula i.v. bezpieczna, z cewnikiem wykonanym z biokompatybilnego silikonowanego poliuretanu posiadającego kliniczne badania na zmniejszanie powikłań zakrzepowo-zapalnych w rozmiarach 22G (0,9 x 25 mm) 42 ml/min 20G (1,1 x 32 mm) 67 ml/min 18G (1,3 x 45 mm) 103 ml/min 18G (1,3 x 32 mm) 103 ml/min 17G (1,5 x 45 mm) 133 ml/min 16G (1,8 x 45 mm) 236 ml/min 14G (2,0 x 45 mm) 270 ml/min kaniula ma posiadać 6 markerów RTG wtopionych w strukturę materiału. Port boczny/górny zabezpieczony nieobrotowym korkiem na zawiasie klik-klak w kodzie barwnym odpowiadającym rozmiarowi Gauge kaniuli. Kaniula ma posiadać samoczynną, inicjowaną taśmą, gładką, plastikową blokadę ostrza chroniącą przed ekspozycją na zakłucie, wyposażoną w pochłaniacz kropli krwi wypływu wstecznego zabezpieczający przed ekspozycją na jej rozprysk w postaci systemu mikrokapilar. Rozmiary: 22-20-18-17-16-14 G do wyboru Zamawiającego. Opakowanie sztywne, typu Tyvek lub równoważne z podaną średnicą, długością kaniuli i prędkością przepływu, numerem katalogowym i numerem serii. * | szt. | 10000
7 | Kaniula do tętnicy z zaworem odcinającym kulowym przesuwnym przeznaczona jest do wprowadzania do tętnic obwodowych, w celu pobrania krwi na gazometrii lub inwazyjnego monitorowania ciśnienia, cewnik wykonany z PTFE, skrzydełka mocujące z możliwością przyszycia 20G 1,1 mm x 45mm | szt. | 810
8 | Kranik trójdrożny sterylny, jednorazowego użytku, nietoksyczny, przeźroczysta obudowa, pokrętło trójramienne, posiadający wyczuwalny indykator położenia w każdej pozycji co 45°, mozliwość obrotu pokrętła o 360°, nie zawiera lateksu (oznaczenie producenta na opakowaniu jednostkowym), złącze męskie z niezależnie obracająca się osiowo nakrętka Luer-Lock, wszystkie wejścia kranika zabezpieczone koreczkami, odporne na pękanie, wykonane z poliamidu. Wypełnienie 0,26 ml. Oznakowanie kolorystyczne pokrętła (niebieski, czerwony, biały) - do wyboru przez zamawiającego podczas zamawiania) | szt. | 1950
9 | Kranik trójdzielny wykonany z poliwęglanu, posiadający optyczny lub wyczuwalny indykator pozycji otwarty - zamknięty, każde z wejść ma być zabezpieczone fabrycznie zamontowanymi korkami w celu zapewnienia sterylności kranika po rozpakowaniu. | szt. | 1710
10 | Kranik trójdrożny sterylny, jednorazowego użytku, nietoksyczny, przeźroczysta obudowa, pokrętło trójramienne , posiadający wyczuwalny indykator położenia w każdej pozycji, nie zawiera lateksu (oznaczenie producenta na opakowaniu jednostkowym), złącze męskie z przedłużaczem Luer-Lock, wszystkie wejścia kranika zabezpieczone koreczkami, odporne na pękanie, wykonany z poliamidu z przedłużaczem 10cm wykonanym z Pcv bez zawartości Deph o śred. 4,1/2,5 mm. Wypełnienie 0,77 ml. Sterylny. | szt. | 3750
11 | Rampa trójdrożna płaska, z różnokolorowymi kranikami z wyrażnymi strzałkami wskazującymi kierunek przepływu, posiadajace listwę pozwalającą na umocowanie w uchwycie. Odporność na ciśnienie min. 4bar. Sterylna, opakowanie folia/papier | szt. | 70
12 | Rampa pięciodrożna płaska, z różnokolorowymi kranikami z wyrażnymi strzałkami wskazującymi kierunek przepływu, posiadajace listwę pozwalającą na umocowanie w uchwycie. Odporność na ciśnienie min. 4bar. Sterylna, opakowanie folia/papier. Zaoferowany asortyment nie zawiera ftalanów. | szt. | 70
13 | Przyrząd do przetaczania płynów infuzyjnych umożliwiający ustawienie przepływu płynu w zakresie od minimalnego do maksymalnego (i na odwrót), również zakres średni, komora kroplowa wyposażona w skrzydełka umożliwiające łatwe wkłucie igły biorczej, regulator przepływu wyposażony w komorę na kolec i uchwyt na podwieszanie drenu podczas przygotowywania zestawu. Zaoferowany asortyment nie zawiera ftalanów. | szt. | 84270
14 | Przyrząd do przetaczania krwi i preparatów krwiopochodnych; przeźroczysty mocny kolec jednokanałowy zintegrowany z sztywną górną częścią komory kroplowej (zgodny z normą ISO) bez filtra przeciwbakteryjnego zgodnie zaleceniem, elastyczna dolna część komory kroplowej w celu łatwego ustawienia poziomu jeziorka; 200 µm filtr zabezpieczający przed większymi cząsteczkami o powierzchni 11cm²; precyzyjny zacisk rolkowy z miejscem na kolec komory kroplowej po użyciu oraz miejsce do podwieszania drenu; dren 150cm wyposażony w filtr hydrofobowy zatrzymujący krew lub produkt krwiopochodny na końcu drenu podczas napełniania, sterylny | szt. | 1080
15 | Zestaw do przetoczeń współpracujący z pompą perystaltyczną typu ASCOR, dł. 230 cm (±10cm), długość wkładu silikonowego 22-24cm | szt. | 1000
16 | Precyzyjny regulator przepływu dla infuzji grawitacyjnej - kompletny zestaw z aparatem infuzyjnym posiadający 15 µm filtr płynu; przeźroczysty mocny kolec zintegrowany z sztywną górną częścią komory kroplowej z zamontowanym na tym elemencie odpowietrznikiem/filtrem powietrza o skuteczności filtracji bakterii (BFE) min 99,99 zabezpieczonym koszulką kontaminacyjną, dolna cześć komory kroplowej elastyczna; stały przepływ kroplowy który zabezpiecza regulator szczelinowy; regulacja niezależna od drenu; zakres regulacji od 0-250ml z funkcją „max”; zacisk przesuwny-odcinający dla krótkich przerw w infuzji umiejscowiony pomiędzy regulatorem a komorą kroplową ; skala w kształcie koła obsługiwana jedną ręką zintegrowana z uchwytem o dł. min. 80mm; końcówka luer-lock; długość drenu 150-210 cm. Zestaw bez zawartości DEHP i lateksu potwierdzone fabrycznie nadrukowanymi piktogramami na opakowaniu. Sterylny. | szt. | 2590
17 | Bezigłowa nasadka do pobierania leków z fiolek, dostęna w średnicach 20mm. Bezigłowy port iniekcyjny do użytku na min. 7dni lub min. 200 podań/pobrań przeźroczysta obudowa, Opakowanie folia/papier | szt. | 1200
18 | Filtr dla dorosłych do żywienia pozajelitowego na 24 godziny wytrzymałość na ciśnienie do 6 barów, wielkość filtra infuzyjnego 1,2µm, filtr odpowietrzający 0,02 µm oraz przedłużki o dł. 5 i 10cm. | szt. | 800
19 | Filtr dla dzieci i noworodków z membraną zatrzymującą 1,2 µm na 24 godziny wytrzymałość na ciśnienie do 6 barów, wielkość filtra infuzyjnego 1,2µm, filtr odpowietrzający 0,02 µm oraz przedłużki o dł. 5 i 10cm. Urządzenie przeznaczone jest do usuwania przypadkowych zanieczyszczeń, powietrza, drobnoustrojów oraz większych drobin tłuszczów, które mogą się znajdować w emulsjach lipidowych stosowanych do żywienia pozajelitowego w pediatrii i neonatologii. Sterylna i apirogenna droga przepływu. | szt. | 1200
20 | Bezigłowy port iniekcyjny - pojedynczy o ergonomicznym kształcie, długości 33 mm, zapewniającym pewny uchwyt w palcach i chroniącym przed przypadkowym dotknięciem końcówek w trakcie manipulacji, z przezroczystą obudową, przezierną silikonową membraną i dobrze widoczną drogą przepływu, (droga przepływu nie może przebiegać przez otwory w membranie tylko widoczną drogą pomiędzy obudową, a membraną), pozbawiona części metalowych, umożliwiająca stosowanie do min. 216 dostępów, automatyczny system zapobiegający cofaniu się leku/krwi w kierunku zastawki po odłączeniu strzykawki lub linii infuzyjnej. „Wyrzut pozytywny” 0,03 ml zapewnijący wytworzenia tzw. "korka" w cewniku naczyniowym, pakowana pojedynczo , sterylna. | szt. | 7870
21 | Korek do kaniuli Luer-Lock dwustronny damsko-męski (pojedynczo pakowany) | szt. | 90300
22 | Zamknięty system dostępu naczyniowego z dwoma zaworami bezigłowymi z przedłużeniem Y o średnicy wew. 1,3mm i długości 18cm. Na każdym drenie zamontowany zacisk ślizgowy. Objętość wypełnienia 0,9ml. Każdy zawór o ergonomicznym kształcie, długości min. 32mm, zapewniająca pewny uchwyt w palcach i chroniąca przed przypadkowym dotknięciem końcówek w trakcie manipulacji. Przeźroczysta/przezierna obudowa, silikonowana membrana z dobrze widoczna droga przepływu. Pozbawiona części metalowych. Umożliwiająca stosowanie do min. 216 dostępów. Automatyczny system zapobiegający cofaniu się leków/krwi w kierunku zastawki po odłączeniu strzykawki lub linii infuzyjnej „wyrzut pozytywny” 0,03 ml. Pakowany pojedynczo. Sterylny. Jednorazowego użytku. Połączenia Luer Lock i Luer Slip. Membrana nie może wystawać poza obudowę zastawki. Nie zawiera lateksu, DEHP i PCV. Na końcu drenu zamontowany łącznik Luer Lock zapewniający bezpieczne i wygodne połączenie bez potrzeby obracania drenu. * | szt. | 30
23 | Zamknięty system dostępu naczyniowego z trzema zaworami bezigłowymi z przedłużeniem o średnicy wew. 1,3mm i długości 20cm. Na każdym drenie zamontowany zacisk ślizgowy. Objętość wypełnienia 1,3ml. Każdy zawór o ergonomicznym kształcie, długości min 32mm, zapewniająca pewny uchwyt w palcach i chroniąca przed przypadkowym dotknięciem końcówek w trakcie manipulacji. Przeźroczysta/przezierna obudowa, silikonowana membrana z dobrze widoczna droga przepływu. Pozbawiona części metalowych. Umożliwiająca stosowanie do min. 216 dostępów. Automatyczny system zapobiegający cofaniu się leków/krwi w kierunku zastawki po odłączeniu strzykawki lub linii infuzyjnej „wyrzut pozytywny” 0,03 ml. Pakowany pojedynczo. Sterylny. Jednorazowego użytku. Połączenia Luer Lock i Luer Slip. Membrana nie może wystawać poza obudowę zastawki. Nie zawiera lateksu, DEHP i PCV. Na końcu drenu zamontowany łącznik Luer Lock zapewniający bezpieczne i wygodne połączenie bez potrzeby obracania drenu. | szt. | 30
24 | Nasadka kompatybilna z butelką Ecoflac umoizliwiajaca bezpośrednie przeniesienie leku z fiolki do butelki oraz podłączenie aparatu do infuzji bez konieczności wyciągania fiolki. | szt. | 100
25 | Rampa trójdrożna wytrzymująca ciśnienie 1200 PSI, wykonana z przezroczystego materiału – Poliamid (PA). Możliwość płynnego ustawienia zaworów ( 180 stopni). Posiadająca „męski” element lewostronny lub prawostronny. Przezroczysty korpus umożliwiający kontrolę wizualną. Rampa musi posiadać obrotową końcówkę luer-lock z adaptorem rotacyjnym. | szt | 660
26 | Igła motylkowa do pobierania krwi Vacutainer Push Button z adapteremLuer,zaworek bezpieczeństwa do pobierania wielu próbek 0,8x19 mm długość drenu 178 mm | szt | 100
27 | Igła do portów typu Surecan,bezpieczna (graficzne potwierdzenie aktywacji systemu przeciwzakłuciowego), z atraumatycznym szlifem, posiadająca twardą podkładkę z tworzywa o strukturze zamkniętokomórkowej, bez lateksu i DEHP, bezpieczna w środowisku MRI, z oznaczeniem o możliwości poddania skanowaniu pacjenta z zaimplantowaną tego typu igłą (oznaczenie na wyrobie lub opakowaniu), rozmiar do wyboru w momencie składania zamówienia przez zamawiającego | szt | 120
Razem:
* Wykonawca na wezwanie zamawiającego zobowiązany jest w ramach zaoferowanej wartości brutto przeprowadzić szkolenie z zakresu zaoferowanego asortymentu w siedzibie zamawiajacego
Wymagania: Termin ważności sprzętu medycznego od chwili realizacji dostawy do Zamawiającego wynosi minimum 11 miesięcy.
Zamówienia należy kierować do: Osoba odpowiedzialna za realizację zamówienia ze strony Wykonawcy: .................................................. Adres poczty elektronicznej e-mail: ……………………..Tel. .......................................... Tel./fax........................
Pakiet nr 19 - Aparaty medyczne sterylne |  | CPV 33194000-6 | [5 empty] | Informacje dodatkowe
lp. | asortyment | j.m. | ilość | cena j. netto | wartość netto | % VAT (lub kwota) | wartość brutto | wielkość opakowania handlowego | nr katalogowy produktu | kraj pochodzenia produktu i nazwa producenta
1 | Tubusy sigmoidoskopowe jednorazowego użytku. Bez ryzyka zakażenia krzyżowego. Oszczędzają czas, gdyż nie ma potrzeby sterylizacji. Wykonane z przyjaznego pacjentowi termoplastiku. Nie ma uczucia zimna podczas badania jak z użyciem metalowego tubusa. Rurka endoskopowa zbudowana jest z materiału przewodzącego światło. Jasne, jednolite oświetlenie badanego odcinka jelita, zmniejszone odblaski. Dystalny koniec obturatora rurki endoskopowej jest zaokrąglony. Skala długości na rurce. Długość 250 mm, średnica 20mm. Rurka sigmoidoskopowa z czarnym wnętrzem dla zmniejszenia odblasków Opakowanie zawiera 25 szt. | op. | 20
2 | Tubusy anoskopowe z obturatorem śr.20mm dł.85mm opakowanie 25 szt.do badania diagnostycznego i leczenia chorób odbytu i odbytnicy | op. | 2
Razem:
Wymagania: Termin ważności sprzętu medycznego od chwili realizacji dostawy do Zamawiającego wynosi minimum 11 miesięcy.
Zamówienia należy kierować do: Osoba odpowiedzialna za realizację zamówienia ze strony Wykonawcy: .................................................. Adres poczty elektronicznej e-mail: ……………………..Tel. .......................................... Tel./fax........................
Pakiet nr 20 - Strzykawki i przyrządy medyczne sterylne (2) |  | CPV 33141320-9, 33141310-6 | [5 empty] | Informacje dodatkowe
lp. | asortyment | j.m. | ilość | cena j. netto | wartość netto | % VAT (lub kwota) | wartość brutto | wielkość opakowania handlowego | nr katalogowy produktu | kraj pochodzenia produktu i nazwa producenta
1 | Aparat do szybkiego przygotowania kroplówki i bezpiecznej infuzji; przeźroczysty mocny kolec zintegrowany z sztywną górną częścią komory kroplowej (zgodny z normą ISO) ze zintegrowanym filtrem przeciwbakteryjnym/filtrem powietrza o skuteczności filtracji bakterii (BFE) min 99,99; elastyczna dolna część komory kroplowej w celu łatwego ustawienia płynu; 15 um filtr zabezpieczający przed większymi cząsteczkami; precyzyjny zacisk rolkowy z miejscem na kolec komory kroplowej po użyciu oraz miejsce do podwieszania drenu; filtr hydrofobowy na końcu drenu, zabezpieczający przed wyciekaniem płynu z drenu podczas jego wypełniania; filtr hydrofilny w komorze kroplowej, zabezpieczający przed dostaniem się powietrza do drenu po opróżnieniu butelki; sterylny | szt. | 2000
2 | Przyrząd do długotrwałego aspirowania płynów i leków z opakowań zbiorczych (ogólnego zastosowania); ostry kolec (osłonięty nasadką z tworzywa sztucznego zabezpieczającą kolec przed skażeniem podczas otwierania opakowania); filtr o dużej powierzchni przeciwbakteryjny 0,45 µm; port posiadający końcówkę luer-lock; samozamykający się korek portu (zielony); posiadający zastawkę zabezpieczającą lek przed wyciekaniem po rozłączeniu strzykawki; | szt. | 25370
3 | Przyrząd do długotrwałego aspirowania płynów i leków z opakowań zbiorczych (ogólnego zastosowania); ostry kolec (osłonięty nasadką z tworzywa sztucznego zabezpieczającą kolec przed skażeniem podczas otwierania opakowania); filtr o dużej powierzchni przeciwbakteryjny 0,45 µm; filtr cząsteczkowy 5 µm; port posiadający końcówkę luer-lock; samozamykający się korek portu (niebieski); posiadający zastawkę zabezpieczającą lek przed wyciekaniem po rozłączeniu strzykawki; sterylny. | szt. | 400
4 | Przyrząd do długotrwałego aspirowania cytostatyków - ostry kolec standard (osłonięty nasadką z tworzywa sztucznego zabezpieczającą kolec przed skażeniem podczas otwierania opakowania); filtr cząsteczkowy 5um o dużej powierzchni; filtr zatrzymujący aerozole 0,2 um; port bezigłowy posiadający końcówkę luer-lock; obudowa zastawki w kolorze czerwonym odróżniająca się od przyrządu do płynów, posiadający zastawkę zabezpieczającą lek przed wyciekaniem po rozłączeniu strzykawki. | szt. | 200
5 | Strzykawka do pomp infuzyjnych, jałowa 50 lub 50/60ml, z zabezpieczeniem przed przypadkowym wysunięciem tłoka, trzyczęściowa, typ Luer-Lock, z nacięciem poprzecznym na tłoku, posiadająca czarną niezmywalną skalę, z tłokiem oraz oringiem uszczelniającym grubości ok. 2 mm | szt. | 16160
6 | Strzykawka do pomp infuzyjnych, jałowa 50 lub 50/60ml, z zabezpieczeniem przed przypadkowym wysunięciem tłoka, trzyczęściowa, typ Luer-Lock, z nacięciem poprzecznym na tłoku, posiadająca czarną niezmywalną skalę, z tłokiem oraz oringiem uszczelniającym grubości ok. 2 mm, bursztynowa. | szt. | 11690
7 | Strzykawka trzyczęściowa typu Luer do insuliny poj. 1 ml. j.u. jałowa, zbudowana z przeźroczystego cylindra i tłoku dobrze dopasowanego do cylindra i uszczelniacza tłoka, wyposażona w kryzę ograniczającą wysuwanie, widoczną skalę, dołączona igła iniekcyjna, opakowanie a 100 szt. | op. | 36
8 | Strzykawka trzyczęściowa typu Luer do tuberkuliny poj. 1 ml. j.u. jałowa, zbudowana z przeźroczystego cylindra i tłoku dobrze dopasowanego do cylindra i uszczelniacza tłoka, wyposażona w kryzę ograniczającą wysuwanie się tłoka, zaopatrzona w dokładną dobrze widoczną skalę, dołączona igła iniekcyjna, opakowanie a 100 szt. | op. | 2
9 | Dren do przetaczania leków w pompie infuzyjnej objętościowej Infusomat Space z silikonowym elementem kontaktującym się z pompą. Komora kroplowa dł. 9,5 cm i filtrem 15 μm w komorze. Górna część komory przystosowana do czujnika kropli, Dren dł. ok. 250cm. Opakowanie folia-papier, sterylny | szt. | 200
10 | Dren do przetaczania żywienia pozajelitowego w pompie infuzyjnej objętościowej Infusomat Space z silikonowym elementem kontaktującym się z pompą. Komora kroplowa dł. 9,5 cm i filtrem 15 μm w komorze. Górna część komory przystosowana do czujnika kropli, Dren dł. ok. 250cm. Opakowanie folia-papier, sterylny | szt. | 200
11 | Aparat do szybkiego przygotowania kroplówki i bezpiecznej infuzji; bursztynowy mocny kolec zintegrowany z sztywną górną częścią komory kroplowej (zgodny z normą ISO) ze zintegrowanym filtrem przeciwbakteryjnym/filtrem powietrza o skuteczności filtracji bakterii (BFE) min 99,99; elastyczna dolna część komory kroplowej w celu łatwego ustawienia płynu; 15 um filtr zabezpieczający przed większymi cząsteczkami; precyzyjny zacisk rolkowy z miejscem na kolec komory kroplowej po użyciu oraz miejsce do podwieszania drenu; filtr hydrofobowy na końcu drenu, zabezpieczający przed wyciekaniem płynu z drenu podczas jego wypełniania; filtr hydrofilny w komorze kroplowej, zabezpieczający przed dostaniem się powietrza do drenu po opróżnieniu butelki; sterylny | szt. | 500
Razem:
Wymagania: Termin ważności sprzętu medycznego od chwili realizacji dostawy do Zamawiającego wynosi minimum 11 miesięcy.
Zamówienia należy kierować do: Osoba odpowiedzialna za realizację zamówienia ze strony Wykonawcy: .................................................. Adres poczty elektronicznej e-mail: ……………………..Tel. .......................................... Tel./fax........................
Pakiet nr 21 - Igły, igły bezpieczne sterylne |  | CPV 33141320-9, 33141310-6 | [5 empty] | Informacje dodatkowe
lp. | asortyment | j.m. | ilość | cena j. netto | wartość netto | % VAT (lub kwota) | wartość brutto | wielkość opakowania handlowego | nr katalogowy produktu | kraj pochodzenia produktu i nazwa producenta
1 | Igła iniekcyjna j.u., posiadająca ostre zakończenie, musi być odporna na odkształcenia, drożna, sterylna, rozmiar: 0,33x12mm; 0,4X18mm,0,45x12mm; 0,45x22mm; 0,50x19mm; 0,50x25mm; 0,60x30mm; 0,70x30mm ; 0,80x16mm; 0,80x40mm; 0,90x40mm –na opakowaniu zbiorczym oraz jednostkowym igły ma znajdować się oznaczenie kolorystyczne rozmiaru , konektora zgodnie z obowiązującymi kodami kolorystycznymi ISO, na opakowaniu jednostkowym oznaczona długość ostrza (opakowanie 100 szt.) . Igły ułożone pionowo w opakowaniu. | op. | 1800
2 | Igła iniekcyjna j.u., posiadająca ostre zakończenie, musi być odporna na odkształcenia, drożna, sterylna, rozmiar0,80x50mm na opakowaniu zbiorczym oraz jednostkowym igły ma znajdować się oznaczenie kolorystyczne rozmiaru , konektora zgodnie z obowiązującymi kodami kolorystycznymi ISO, na opakowaniu jednostkowym oznaczona długość ostrza (opakowanie 100 szt.) Igły ułozone pionowo w opakowaniu. | op. | 4
3 | Igła iniekcyjna j.u., posiadająca ostre zakończenie, musi być odporna na odkształcenia, drożna, sterylna, 1,1x25mm; 1,1x40mm; 1,1x50mm; 1,2x40mm – na opakowaniu jednostkowym oznaczona długość ostrza (opakowanie 100 szt.) Igłu ułozone pionowo w opakowaniu. | op. | 1600
4 | Bezpieczna igła iniekcyjna posiadająca zintegrowaną plastikową osłonę oznakowaną kolorem wg. rozmiaru aktywowaną metodą na zatrzask, która trwale chroni i zamyka igłę po jej uzyciu, rozmiary: 0,33x12mm; 0,45x12mm; 0,40x20mm; 0,5x25mm; 0,6x25mm; 0,6x30mm; 0,7x30mm; 0,8x40mm; 0,9x40mm. Opakowanie x 100szt. | op. | 20
5 | Bezpieczna igła iniekcyjna posiadająca zintegrowaną plastikową osłonę oznakowaną kolorem wg. rozmiaru aktywowaną metodą na zatrzask, która trwale chroni i zamyka igłę po jej uzyciu, rozmiary: 1,1x40mm ; 1,2x40mm 1,2x50mm.Opakowanie x 100szt. | op. | 20
6 | Igła j.u. do pobierania leków z fiolek, rozmiar 1,2x30mm ; 1,2x40mm, z bocznym otworem, z ostrzem typu pencil-pointe, sterylizowana EO, zarejestrowana jako wyrób kl. Is .(opakowanie 100 szt.) | op. | 1000
7 | Tępa igła j.u., z wbudowanym filtrem 5µm, do pobierania leków, ścięta centralnie pod kątem ok. 45o, rozm. 18G(1,2x40mm), sterylizowana EO, zarejestrowana jako wyrób kl. Is (opakowanie 100szt.) | op. | 4
8 | Igła do pena, jednorazowego użytku, charakteryzująca się szczególną ostrością, w połączeniu z penami insulinowymi służy do podawania insuliny. Posiada nazwę i roziar na pojedynczej sztuce. Rozmiary: 0,33x10mm; 0,33x12mm lub 0,33x12,7mm; 0,30x8mm (opakowanie 100szt.) sterylizowane tlenkiem etylenu. Wszystkie igły jednego prodycenta | op. | 125
9 | Kranik trójdrożny Luer-Lock jałowy z optycznym identyfikatorem stosowany w terapii infuzyjnej i transfuzyjnej do leków lipidowych, sterylizowany tlenkiem etylenu.Opakowanie x 50 szt. | op. | 35
10 | Korek do venflonu,sterylny,Luer-Lock TM. a 100szt | szt. | 47000
11 | Korek do venflonów sterylny, combi, a 100szt | szt. | 35000
12 | Kranik trójdrożny Luer-Lock jałowy, stosowany w terapii infuzyjnej i transfuzyjnej, z wyczuwalnym i optycznym identyfikatorem przepływów w pozycji otwarty/zamknięty /następuje lekkie kliknięcie po obróceniu zaworu o 45stopni. Opakowanie x50szt, pozycja 1-11 jeden producent | szt. | 1000
13 | Bezigłowy zawór przeznaczony do podawania leków/płynów pasujacy do wszystkich standardowych strzykawek zapewniajacy szczelne zamknięcioe,do min. 140 uruchomień w ciagu 7 dni.Nie zawiera PCV oraz lateksu. Objetośc wypełnienia 0,085ml, przepływ 645ml/min op.250szt. | op. | 44
14 | Bezigłowy port do fiolek - 13mm. Objętość napełnienia 0,070ml, materiał nie zawiera ftalanów PCW ani lateksu, | szt. | 650
15 | Bezigłowy port do fiolek - 20mm, objętość napełnienia 0,070ml, materiał nie zawiera ftalanów PCW ani lateksu. | szt. | 500
16 | Podwójny bezigłowy port do zabezpieczania dostępów naczyniowych z drenem, z silikonową membraną kompatybilny ze sprzętem medycznym typu Luer - Lock, z zaciskaczami na drenach; odporny na lipidy i cytostatyki, przeznaczony do leków światłoczułych, zawór wykonany z copolyestru, objętość wypełnienia 0,35ml, długość 10 cm, przepływ 143-145ml/min, wymagana ilośc aktywacji 500, sterylizowany tlenkiem etylenu. | szt. | 10
17 | Podwójny bezigłowy port do zabezpieczania dostępów naczyniowych z drenem, z silikonową membraną kompatybilny ze sprzętem medycznym typu Luer - Lock, z zaciskaczami na drenach; odporny na lipidy i cytostatyki, zawór wykonany z copolyestru, objętość wypełnienia 0,15ml, długość 10 cm, przepływ 167ml/min, wymagana ilośc aktywacji 500, sterylizowany tlenkiem etylenu. | szt. | 350
18 | Potrójny bezigłowy port do zabezpieczania dostępów naczyniowych z drenem, z silikonową membraną kompatybilny ze sprzętem medycznym typu Luer - Lock, z zaciskaczami na drenach; odporny na lipidy i cytostatyki, przeznaczony do leków światłoczułych, zawór wykonany z copolyestru, objętość wypełnienia 0,42ml, długość 10 cm, przepływ 143-145ml/min, wymagana ilośc aktywacji 500, sterylizowany tlenkiem etylenu. | szt. | 10
19 | Potrójny bezigłowy port do zabezpieczania dostępów naczyniowych z drenem, z silikonową membraną kompatybilny ze sprzętem medycznym typu Luer - Lock, z zaciskaczami na drenach; odporny na lipidy i cytostatyki, przeznaczony do leków światłoczułych, zawór wykonany z copolyestru, objętość wypełnienia 0,42ml, długość 10 cm, przepływ 143-145ml/min, wymagana ilośc aktywacji 500, sterylizowany tlenkiem etylenu. | szt. | 20
20 | Strzykawka cewnikowa typu JANETA, z dodatkowym łącznikiem, posiadająca tłok z elastycznym uszczelnieniem zapewniający płynny przesuw,posiada czytelną skale pomiarową, 100ml | szt. | 4300
21 | Strzykawka cewnikowa typu JANETA, posiada czytelną skale pomiarową 50ml | szt. | 2500
22 | Cewnik do podania tlenu, typu "wąsy" dla dorosłych, sterylny | szt. | 7300
23 | Przedłużacz do pompy infuzyjnej, sterylny / dł. 150 cm, z końcówką Luer-Lock. | szt. | 6000
24 | Przedłużacz do pompy infuzyjnej, sterylny / dł. 150 cm, z końcówką Luer-Lock, bursztynowy | szt. | 7800
25 | Przyrząd do przetaczania płynów infuzyjnych , komora kroplowa o długości min.6,5 cm wolna od PCV, igła biorcza ścięta dwupłaszczyznowo wykonana z ABS wzmocnionego włóknem szklanym, dren min. 150 cm z zakończeniem Luer-Lock, zacisk rolkowy z pochewką na kolec komory kroplowej, zabezpieczającą przed zakłuciem, logo producenta na przyrządzie, wolny od ftalanów, opakowanie folia-papier, op = 1 szt | szt. | 210000
26 | Przyrząd do przetaczania krwi z odpowietrznikiem typu o/z, komora kroplowa o dł. min 9cm, filtr 200 mikrometrów, wolny od ftalanów (zaznaczone na opakowaniu jednostkowym), op = 1 szt | szt. | 42000
27 | Przyrząd do szybkiego przetaczania krwi i jej preparatów, z pompką. Sterylny. | szt. | 75
28 | Przyrząd do przetaczania płynów infuzyjnych, komora kroplowa przeźroczysta, w kolorze bursztynowym o długości min.6,0 cm wolna od PCV, igła biorcza ścięta dwupłaszczyznowo, dren min. 150 cm wykonany z PVC bez ftalanów w kolorze bursztynowym do leków światłoczułych z zakończeniem Luer-Lock, zacisk rolkowy z pochewką na kolec komory kroplowej zabezpieczającą przed zakłuciem, opakowanie folia-papier, op = 1 szt | szt. | 1000
29 | Aparat do pompy perystaltycznej / objętościowej / Medima P2 Line S | szt. | 3150
Razem:
Uwaga: Zamawiajacy wymaga, aby asotyment w pozycjach 1-8 pochodził od jednego producenta. Zamawiajacy wymaga, aby asotyment w pozycjach 13-19 pochodził od jednego producenta.
Wymagania: Termin ważności sprzętu medycznego od chwili realizacji dostawy do Zamawiającego wynosi minimum 11 miesięcy.
Zamówienia należy kierować do: Osoba odpowiedzialna za realizację zamówienia ze strony Wykonawcy: .................................................. Adres poczty elektronicznej e-mail: ……………………..Tel. .......................................... Tel./fax........................
Pakiet nr 22 - Zestawy intubacyjne -terapia oddechowa |  | CPV 33141625-7 | [5 empty] | Informacje dodatkowe
lp. | asortyment | j.m. | ilość | cena j. netto | wartość netto | % VAT (lub kwota) | wartość brutto | wielkość opakowania handlowego | nr katalogowy produktu | kraj pochodzenia produktu i nazwa producenta
1 | Rurka intubacyjna z mankietem niskociśnieniowym z medycznego PCV z otworem Murphy'ego z minimum 3 oznaczeniami rozmiaru rurki na korpusie oraz dodatkowe oznaczenie rozmiaru rurki na częściowo przeźroczystym łączniku 15 mm, z balonikiem kontrolnym w kształcie stożka w kolorze różnym od transparantnego przewodu łączącego z rurką , opakowanie w kształcie wygiecia rurki zachowujace kształt,sterylna nitka Rtg, sterylna nr 6 - 10 | szt. | 1310
2 | Rurka intubacyjna zbrojona z mankietem uszczelniającym, silikonowana, sterylna nr 7 - 7,5 | szt. | 6
3 | Rurka tracheostomijna z mankietem uszczelniającym, silikonowana,sterylna nr 7,5 - 10,0 | szt. | 100
4 | Rurka tracheostomijna z podwójnym mankietem uszczelniającym,silikonowana,sterylna nr 8,0 - 9,0 | szt. | 4
5 | Rurka tracheostomijna z polietylenu sterylna roz. 7, 8 przekrój 11 mm S -70 mm/A bez otworu | szt. | 12
6 | Rurka ustno-gardłowa typ Guedel, kolorowe oznaczniki rozmiarów,sterylna. Rozm. 2 - 4 | szt. | 550
7 | Maski tlenowe z drenem dla dorosłych, sterylne lub mikrobiologicznie czyste | szt. | 3500
8 | Maski krtaniowe j.u. , sterylne nr 3, nr 4 | szt. | 165
9 | Zestaw uzupełniający do przezskórnej tracheotomii metodą Griggsa,zawierajacy skalpel, kaniulę z igłą i strzykawką do identyfikacji tchawicy, prowadnicę Seldingera kompatybilną ze specjalnym wielorazowym peanem, rozszerzadło oraz rurkę tracheostomijną z mankietem niskociśnieniowym,sterylny. Rozm. 8,0 - 9,0 | szt. | 20
10 | Zgłębnik do tamowania krwotoków z j. nos.Typ IA 90mm P | szt. | 5
11 | Zgłębnik do tamowania krwotoków z j. nos.Typ IA 90mm L | szt. | 5
12 | Kanka doodbytnicza 30 CH dł.30 cm | szt. | 100
13 | System zamknięty do odsysania pacjentów, port dla inhalatorów ciśnieniowych: Do użytku wielodobowego (możliwość wymiany samego cewnika co 48h, część obwodu oddechowego co 72h). Obrotowa zastawka umożliwiająca całkowitą separację cewnika od obwodu oddechowego. Atraumatyczna końcówka cewnika z otworem głównym i 4 bocznymi otworami. Zawór ssący kodowany kolorystycznie, obrotowy o 90st. Mocny poliuretanowy rękaw zabezpieczający cewnik przed kontaminacją z zewnątrz. | szt. | 5
14 | Zestaw do pielęgnacji jamy ustnej wyposażony w szczoteczkę z odsysaniem i samodozującą fiolką z płynem przeciwbakteryjnym i przeciwgrzybiczym | szt. | 50
15 | Prowadnica do rurek intubacyjnych do kształtowania śr. 2,2 mm, 4,0 mm, 5,0mm (min.dł.40cm) | szt. | 16
16 | Prowadnica do trudnych intubacji (do ukształtowania) pediatryczna 8 CH, 6Ch dł. 40 cm - sterylna, jednorazowego użytku (op = 5 szt. pakowanych osobno i sterylnie) | op. | 10
17 | Prowadnica do trudnych intubacji (do ukształtowania) pediatryczna 12 CH, 14CHdł. 65 cm - sterylna, jednorazowego użytku (op = 5 szt. pakowanych osobno i sterylnie) | op. | 16
18 | Rurka trachostomijna noworodkowa 3,0-6,0 typu Shiley bez mankietu z otworem ułatwiającym wprowadzenie rurki, w komplecie abturator oraz taśma mocująca | szt. | 125
19 | Rurka trachostomijna noworodkowa 4,0-6,5 typu Shiley z mankietem z otworem ułatwiającym wprowadzenie rurki, w komplecie abturator oraz taśma mocująca | szt. | 70
20 | Rurka ustno - gardłowa (sterylna) oznakowanie kolorystyczne rozmiarów, rozm. 00÷4 | szt. | 1375
21 | Rurka intubacyjna z mankietem oraz transparentnym, zdejmowalnym łącznikiem 2,5 ÷ 4,5 ( nr na balonie), duży balonik kontrolny 1-2cm, znacznik w formie grubego oringu 0,5-1 cm na rurze ułatwiający lokalizację względem laryngoskopu, otwór Marphieggo. | szt. | 300
22 | Rurka intubacyjna z mankietem oraz transparentnym, zdejmowalnym łącznikiem 5 ÷ 9,5 ( nr na balonie), duży balonik kontrolny 1-2cm, znacznik w formie grubego oringu 0,5-1cm na rurze ułatwiający lokalizację względem laryngoskopu, otwór Marphieggo. * | szt. | 2415
23 | Rurka intubacyjna bez mankietu ze znacznikiem RTG i znacznikiem na koncu rurki na całym obwodzie 2 ÷ 6,5 | szt. | 700
24 | Rurka intubacyjna do podawania surfaktantu 2÷3,5 | szt. | 34
25 | Wymienniki ciepła i wilgoci do rurek tracheostomijnych, jałowy lub bakteriologicznie czysty z uniwersalnym portem tlenowym, z samozamykającym się portem do odsysania pomiędzy dwoma wykonanymi z celulozy membranami wymiennika, o skuteczności nawilżania 29,2 H2O przy Vt 500ml, o przestrzeni martwej 10ml, o oporach przepływu 0,25cm H2O przy 30 l/min oraz objętości oddechowej Vt 50ml i wadze 6,3g * | szt. | 260
26 | Rurki intubacyjne zbrojone 3÷4,5 bez mankietu | szt. | 2
27 | Rurki intubacyjne zbrojone 5÷8 z mankietem | szt | 15
28 | Zestaw do szybkiej konikotomi dla dzieci. Metoda jednostopniowa. Zestaw zawierający: igłę punkcyjną z nałożoną kaniulą o śr. 2 mm z łącznikiem 15mm do worka resustacyjnego (respiratora) i łącznikiem Luer, stoper kontroli głębokości wkłucia, strzykawkę do kontroli aspiracji gazów, taśmę do umocowania kaniuli | szt. | 4
29 | Łącznik do drenów o średnicy zew. 4 - 4; 7-7; 10-10, 4-7, 4-10 | szt. | 380
30 | Pojemnik do pobierania wydzieliny z drzewa oskrzelowego do stosowania z bronchoskopem o pojemności 70 ml, ze skalą stopniowaną co 1 ml; w zestawie z zakręcaną pokrywką i naklejką do identyfikacji pacjenta, bezlateksowym drenem, sterylny * | szt. | 275
31 | Zestaw do transfuzji wymiennej noworodków | szt. | 4
32 | Mała opaska mocująca do rurki tracheostomijnej, zapinana na rzepy, wykonana z gąbczastego materiału (noworodkowa i pediatryczna) | szt. | 230
33 | Dren do podawnia tlenu - nie łamiący się 4-4,5m, mikrobiologicznie czysty lub sterylny | szt. | 140
34 | Maska tlenowa dla noworodków z drenem 1,8-2,20 m - przeźroczysta | szt. | 90
35 | Maska tlenowa dla dzieci z drenem 1,8-2,20 m - przeźroczysta | szt. | 2760
36 | Maska tlenowa z drenem 1,8-2,20m - przeźroczysta | szt. | 660
37 | Maski anestetyczne jednorazowego użytku z nadmuchiwanym mankietem i zaworem do regulacji. Rozmiary 0, 1, 2, 3, 4, 5, 6. Rozmiary kodowane kolorystycznie. Przezroczysta konstrukcja maski. Maski pozbawione latexu i DEHP. | szt. | 140
38 | Maska krtaniowa z mankietem niskociśnieniowym z przeźroczystego PCV bez lateksu jednorazowego użytku rurka i mankiet stanowią jeden element dla większego bezpieczeństwa , ze wzmocnionym koniuszkiem rurki nie podwijającym się w trakcie zakładania blokującym ponadto górny zwieracz przełyku. rozm. 1 do 3 co 0,5 * | szt. | 110
39 | Maska krtaniowa silikonowa jednorazowego użytku, z mankietem niskociśnieniowym i przewodem do napełniania w rozm.1,0;1,5; 2,0; 2,5; 3,0; 4,0; 5,0, sterylna | szt. | 200
40 | Łącznik kątowy z PVC o gładkim świetle typu martwa przestrzeń, spiralne wzmocnienie ścian zapobiegające zamknięcie światła przy wyginaniu lub skręcaniu, podwójnie obrotowy z zatyczką do odsysania i bronchoskopii o długości 10 cm, złącze 15M – złącze pacjenta 22M/15F, sterylny. | szt. | 240
41 | Nebulizator z maską i drenem 1,8 -2,20 m, pediatryczny i dla dorosłych | szt. | 5100
42 | Nebulizator z ustnikiem i drenem 1,8 -2,20 m, pediatryczny i dla dorosłych | szt. | 300
43 | Zestawy CPAP rozszerzone (zestaw zawierający : kaniule, 2 ramiona wdechowe i wydechowe o średnicy 10mm oraz długości 120cm, 2 łączniki kolankowe, 120 cm linię do monitorowania ciśnienia, adapter nawilżacza, czapeczka, taśma do mocowania) System do CPAP roz 1, 2, 3. | szt. | 180
44 | Zestawy CPAP rozszerzony (zestaw zawierający: głowice, maseczkę, czapeczkę. | szt. | 28
45 | Zestawy podstawowe (zestaw zawierający: kaniule, 2 łączniki kolankowe wdechowe i wydechowe, 2 adaptery , czapeczka , taśma do mocowania) Zestaw podstawowy do CPAP 0, 1,2,3,4. | szt. | 60
46 | Zestaw rur oddechowych do respiratora. Posiadajacy grzałkę w drenie na lini wdechowej i wydechowej, dreny odporne na zgniecenia, uszkodzenia, dreny z materiału przepuszczalnego dla pary wodnej, dren proxymalny w obrotowej części Y wejście do podawania surfaktantu, komplet adapterów do różnych typów respiratorów. Grzałka wyposażona w wejscie do podłączenia czujnika termperatur posiadanego przez szpital tj. MR850 Fisher&Paykel. Komora z automatycznym pobieraniem wody z dwoma pływakami zabezpieczajacymi przed przedostaniem się wody do układu oddechowego. Wykonawca zobowiązany jest z pierwszą dostawą dostarczyć do Zamawiajacego 7 sztuk adapterów elektrycznych do nawilżacza MR850 do układów jednorazowych podwójnie podgrzewanych na wdechu i wydecgu. Przy komorzez na lini wdechowej wejście koniczynka, na lini wydechowej przy respiratorze kostka (*) | szt. | 80
47 | Układ oddechowy anestetyczny olipropylenowy dla dorosłych mikrobiologicznie czysty o długości ramion 60/180 cm, ramię dodatkowe 45/120 cm, trójnik z łącznikiem kątowym z portem do kapnografii, worek oddechowy 2 l. (*) | szt. | 420
48 | Układ oddechowy pediatryczny 15mm o kompresji długości 1,5-2,2 m lub całkowitej długości 150cm , z workiem oddechowym 1L z uniwersalnymi mankietami | szt. | 410
49 | Obwód oddechowy pediatryczny 15MM typu Jackskon Rees | szt. | 15
50 | Zgłębnik PUR z prowadnicą oraz łacznikiem, do żywienia dożołądkowego Ch6 -60cm, Ch8-110 cm | szt. | 1
51 | Rurka T typu Mapleson | szt. | 1
52 | Klipsy polimerowe do klipsownicy laparoskopowej 5mm, sterylne, rozmiar ML op = 6 sztuk (tj. 1 kartridż po 6 sztuk) | op. | 5
53 | Wąsy tlenowe pediatryczne i dla dorosłych | szt. | 70
54 | Rury karbowane ø 22mm do cięcia co 400mm lub 200mm op. 50mb w kolorze błekitnym lub białym | op. | 4
55 | Zawór do biopsji jednorazowego użytku model MAJ-210 do bronchoskopu firmy OLYMPUS, op. x 20 szt. | szt. | 100
56 | Pęsteta jednorazowa sterylna dł. min 12cm, pkowana folia/papier | szt. | 240
56 | Prowadnica do rurek intubacyjnych kształtowalne w roz.2,0 mm, 4,0mm, 5,0 mm jednorazowe sterylne. | szt. | 100
57 | Elastyczna jednorazowa prowadnica do trudnych intubacji typu Bougie z wygiętym końcem , wymiary 15Ch/70cm,10 Ch/70cm,5 Ch/50cm do wyboru przez zamawiajacego | szt. | 110
Razem:
* Wykonawca na wezwanie zamawiającego zobowiązany jest w ramach zaoferowanej wartości brutto przeprowadzić szkolenie z zakresu zaoferowanego asortymentu w siedzibie zamawiajacego
Wymagania: Termin ważności sprzętu medycznego od chwili realizacji dostawy do Zamawiającego wynosi minimum 11 miesięcy.
Zamówienia należy kierować do: Osoba odpowiedzialna za realizację zamówienia ze strony Wykonawcy: .................................................. Adres poczty elektronicznej e-mail: ……………………..Tel. .......................................... Tel./fax........................
Pakiet nr 23 - Drobny sprzęt medyczny sterylny (2) |  | CPV 33141200-2; 33141620-2 zestawy medyczne | [5 empty] | Informacje dodatkowe
lp. | asortyment | j.m. | ilość | cena j. netto | wartość netto | % VAT (lub kwota) | wartość brutto | wielkość opakowania handlowego | nr katalogowy produktu | kraj pochodzenia produktu i nazwa producenta
1 | Cewnik urologiczny Foley'a lateksowy, pokrywany obustronnie elastomerem silikonowym, dwudrożny, pakowany podwójnie (folia, folia-papier), sterylizowany radiacyjnie CH 12 - CH 24 bal. 5-15 ml | szt. | 2000
2 | Cewnik urologiczny Foley'a lateksowy, pokrywany obustronnie elastomerem silikonowym, dwudrożny, pakowany podwójnie (folia, folia-papier), sterylizowany radiacyjnie CH 24 - CH 30 bal 30-45 ml | szt. | 40
3 | Cewnik urologiczny Foley'a lateksowy, pokrywany obustronnie elastomerem silikonowym, trójdrożny, pakowany podwójnie (folia, folia-papier), sterylizowany radiacyjnie CH 20 - CH 22 bal 30-45 ml | szt. | 20
4 | Cewniki urologiczne typ Nelaton wykonane są z PVC medycznego wysokiej jakości 2 otwory boczne od 6,8,10,12,14,16,18,20,22,24,26F 40cm | szt | 525
5 | Cewnik urologiczny Pezzer'a, blister-pack, sterylny CH 22 - CH 34, min 2-4 otwory drenujące | szt. | 65
6 | Cewnik urologiczny Tiemanna, z dwoma otworami bocznymi, autramatyczne zakończenie, pakowany folia-papier, sterylny, CH 12 - CH 18 | szt. | 100
7 | Cewnik silikonowy zewnętrzny samoprzylepny stosowany u mężczyzn z nietrzymaniem moczu; zawierający klej po stronie wewnętrznej ; rozmiar 25 mm - 41 mm Ultraflex | szt. | 20
8 | Worek do dobowej zbiórki moczu,sterylny, skala co 100ml, kranik spustowy obsługiwany jedną ręką , 2l | szt. | 16250
9 | Zgłębnik żołądkowy. Zgłębnik żołądkowy wykonany w 100% z silikonu, długość 30- 120cm, skalowana co 1cm (numerycznie co 5cm), z zintegrowaną zatyczką, wzdłuż całego zgłębnika oraz końcówka kontrastująca w RTG, 3 otwory boczne, bez otworu końcowego. Pakowany podwójnie - folia + folia/papier. Rozmiary 6 -20 F | szt. | 55
10 | Dren T-Kehr z workiem zbiorczym. Wykonany ze 100% silikonu klasy medycznej. Pasek kontrastujący w promieniach RTG na całej długości obydwu ramion drenu, długość ramion 18x45cm. Rozmiary: CH08-CH24. Atraumatyczne, miękkie zakończenie drenu. Twardość drenu 60±5 ͦ shore. W skład zestawu wchodzi dren T-Kehr zakończony łącznikiem large lock oraz transparentny worek zbiorczy o pojemności 800ml. Worek posiada własny system podwieszenia w postaci dwóch taśm wykonanych z tworzywa sztucznego oraz klamrę zaciskową umożliwiającą zamknięcie worka po odłączeniu od drenu. Skalowany co 50ml- skala pionowa oraz ukośna. Pakowany podwójnie: opakowanie wewnętrzne perforowana folia, zewnętrzne papier folia.Rozmiary 12-24 CH | szt. | 50
11 | Zestaw do nakłucia klatki piersiowej z igłą Veressa wyposażony : w worek do zbiórki odprowadzajacych płynów o poj.2 l z zastawką przeciwzwrotną i zaworem spustowym, dreny pomiędzy zastawką a workiem i dren pomiędzy zastawką a igłą, zastawki przeciwzwrotne wzdłuż linii drenów umożliwiajace nieprzerwaną aspirację i drenaż bez użycia kranika trójdrożnego, igłę typu Veress 15 G/100mm z czerwonym wskaźnikiem, strzykawka 3 częściowa o pojemności 60 ml. | szt. | 10
12 | Cewnik do drenażu klatki piersiowej z trokarem, wykonany z miękkiego i elastycznego PCV, trokar stalowy umożliwiający łatwe wprowadzanie cewnika, atraumatyczny otwór końcowy i 2 otwory boczne naprzemianległe, skalowany co 2 cm, linia RTG na całej długości cewnika, uniwersalny łącznik końcowy, na szyldzie trokara wytłoczony rozmiar cewnika, wyrób sterylny pakowany podójnie.Rozmiary od 10 - 40 CH | szt. | 20
13 | Zatyczki do cewników j.u., sterylne. | szt. | 1000
14 | Maska tlenowa z nebulizatorem dla dorosłych sterylna | szt. | 4250
15 | Przewód do cystoskopu pojedyńczy, sterylny. | szt. | 225
16 | Zestaw do nakłucia klatki piersiowej jednorazowego użytku, sterylny, zawierający w składzie worek do zbiórki odprowadzanych płynów o pojemności 2000ml z zastawką przeciwzwrotną, która zapobiega cofaniu się zaaspirowanych płynów z powrotem do pacjenta oraz z zaworem spustowym, system zastawek przeciwzwrotnych wzdłuż linii zastępujących kranik trojdrożny co umożliwia nieprzerwalną aspirację i drenaż, strzykawkę 60ml oraz 3 igły (14, 16, 19G) o długości 55mm lub 80mm | op. | 200
17 | Przyrząd do precyzyjnego przetaczania płynów infuzyjnych wykonany z PCV,komora kroplowa o długości min.7 cm, filtr 15µm, regulator przepływu z miejscem do podwieszenia drenu oraz pochewką na igłę biorczą, precyzyjny regulator przepływu w formie beczki z regulacją w zakresie 5-250 ml/godz., skala 10% i 40%, dren o długości 150 cm z przeżroczystym, obrotowym łącznikiem luer-lock na jego końcu oraz dodatkowym portem do injekcji w kształcie litery Y. Opakowanie folia-papier. Wolny od DEHP | szt. | 500
18 | Szczoteczka chirurgiczna jednorazowego użytku sterylizowana tlenkiem etylenu. Szczoteczka i czyścik wykonane z polietylenu. Opakowanie folia-papier | szt. | 12000
19 | Zamknięty system do odsysania płynu z drzewa oskrzelowego z kontrolą ssania; pojemnik o poj. 20ml skalowany co 2ml; w nakrętce pojemnika zintegrowane 2 dreny – jeden zakończony końcówką lejkowatą, drugi z kontrolą siły ssania; w zestawie dodatkowa nakrętka do zabezpieczenia pojemnika, jałowy | szt. | 100
20 | Jednorazowy sterylny żel do cewnikowania w postaci ampułkostrzykawki o pojemności 5 ml i 10 ml do wyboru przez Zamawiającego | szt. | 20
21 | Transparentny worek zbiorczy o pojemności 800ml. Worek posiada własny system podwieszenia w postaci dwóch taśm wykonanych z tworzywa sztucznego oraz klamrę zaciskową umożliwiającą zamknięcie worka po odłączeniu od drenu. Skalowany co 50ml- skala pionowa oraz ukośna. | szt. | 10
22 | Dren penross`a do drenażu ran wykonany z silikonu rozm. 6mmx30cm lub 8mmx50cm do wyboru przez zamawiającego (sączek) | szt. | 300
23 | Czyściki do elektrod elektrochirurgicznych jednorazowego użytku,sterylne o rozmiarze 5cm x 5cm,pakowane pojedynczo.Bezpiecznie i skutecznie oczyszcza elektrody końcówek elektrochirurgicznych,posiada przylepny spód | szt. | 1000
Razem:
Wymagania: Termin ważności sprzętu medycznego od chwili realizacji dostawy do Zamawiającego wynosi minimum 11 miesięcy.
Zamówienia należy kierować do: Osoba odpowiedzialna za realizację zamówienia ze strony Wykonawcy: .................................................. Adres poczty elektronicznej e-mail: ……………………..Tel. .......................................... Tel./fax........................
Pakiet nr 24 - Ostrza chirurgiczne i osprzęt chirurgiczny |  | CPV 33141411 | [5 empty] | Informacje dodatkowe
lp. | asortyment | j.m. | ilość | cena j. netto | wartość netto | % VAT (lub kwota) | wartość brutto | wielkość opakowania handlowego | nr katalogowy produktu | kraj pochodzenia produktu i nazwa producenta
1 | Ostrza chirurgiczne ze stali węglowej rozmiar 10 - 24: grawer z numerem i nazwą producenta na każdym ostrzu ;ostrza pakowane pojedynczo w zgrzaną folię z wytłoczonym numerem serii, datą ważności, rysunkiem ostrza z jego numerem oraz nazwą producenta; ostrza pakowane w kartoniki po 100 szt. z opisem w j. polskim ,dodatkowo kartonik zapakowany w folię zabezpieczajacą; dla rozróżnienia rozmiaru ostrzy, na kartoniku ma być rysunek ostrza i jego numer na kolorowym pasku każdy rozmiar ostrzy ma inny kolor paska | op. | 455
2 | Skalpele jednorazowego użytku nr 11, ostrze ze stali węglowej, osłona na ostrze całkowicie chroniąca ostrze dodatkowo rowkowane do łatwego demontażu, logo producenta na trzonku i ostrzu, opakowanie folia/folia. Sterylizowane radiacyjnie, opakowanie a’10 | op. | 4
3 | Dren z Troacarem do drenażu opłucnej (nr.: 10; 12; 16; 18, 20, 24)F | szt. | 70
4 | Dren z Troacarem do drenażu opłucnej u noworodków 8 F/89 mm, trokar tępy, łącznik schodkowy w zestawie | szt. | 1
5 | Dren prosty do drenażu klatki piersiowej | szt. | 24
6 | Dren wygięty do drenażu klatki piersiowej | szt. | 22
7 | Zestaw do drenażu klatki piersiowej o pojemności 1000ml, sterylny, funkcjonalnie wielokomorowy, wyposażony w komorę zbiorczą,mechaniczną zastawkę jednokierunkową ( odpowiednik zastawki wodnej ), komorę regulacji siły ssania za pomocą pokrętła wraz ze wskażnikiem rzeczywistego podciśnienia, wyposażony w bezigłowy port do pobierania próbek, możliwość pracy w pionie jak i w poziomie, możliwość manualnego generowania ssania poprzez naciśnięcie bańki ssącej, zwarta prostokątna obudowa,możliwość powieszenia na łóżku, czytelne wskazanie rozpreżenia płuca poprzez pochyloną zastawkę oraz zapadnietą bańke, możliwość opróżnienia drenażu poprzez dołączony do zestawu worek. | szt, | 8
8 | Dren do ssaka lejek 25Ch + końcówka z kontrolą odsysania dł.300mm, z bocznymi otworami | szt. | 910
9 | Zestaw do drenażu opłucnej z workiem na wydzieline typu Pleurecan | szt. | 8
10 | Adapter do dużej strzykawki oraz małego cewnika. Końcówka męska Luer-Lock | szt. | 20
11 | Zastawka dwukomorowa do drenażu klatki piersiowej. Zastawka pozwala na drenaż klatki piersiowej bez ryzyka dla pacjenta nawet przy transporcie, ponieważ zawór zwrotny oznacza, że drenaż nie musi być zaciskany. | szt. | 10
12 | Sterylna siatka na narządy 15 cm do zabiegów operacyjnych metodą laparoskopową | szt. | 8
13 | Folia PTFE do stosowania w chirurgii otolaryngologicznej (40x40x0,1) (40x40x0,3) (40x40x0,5)(40x40x1,0)mm | szt. | 4
14 | Przyrząd do drenażu jam bębenkowych typu II ø 1,15 mm z nitką ułatwiającą usuwanie i owalnym kołnierzem dolnym | szt. | 700
15 | Zestaw do leczenia zatok nosa typu: -II/0,6L składający się z: drenu 18cm, igły punkcyjnej (1,8x80)mm, igły iniekcyjnej (0,6x32)mm -II/0,8L składający się z: drenu 18cm, igły punkcyjnej (2,0x80)mm, igły iniekcyjnej (0,8x40)mm, -II/1L składający się z: drenu 18cm, igły punkcyjnej (2,0x80)mm, igły iniekcyjnej (0,8x40)mm - do wyboru przez zamawiającego | szt. | 1
16 | Opatrunek nosowy 4cm x 1,5cm x 2cm dla otolaryngologii, jałowe, pakowane pojedynczo a'10 | op. | 3
17 | System zapobiegający utracie ciepła przeznaczony dla noworodków, zbudowany z podwójnej warstwy pouliretanu, z kapturem na głowę, do stosowania bezpośrednio po porodzie pokrywający całe ciało noworodka rozm. 30x38cm | szt. | 4
18 | Sterylna, niewchłanialna, porowata siatka chirurgiczna do operacji przepulkiny wykonana z jednowłóknowej przędzy z polimeru polipropylenowego rozmiar 8x13 cm (+/- 2 cm) pakowana pojedyńczo * | szt. | 30
19 | Siatka pediatryczna do usuwania ciał obcych z przewodu pokarmowego, średnica 1,8 długośc 160cm kompatybilna z gastroskopem pediatrycznym o kanale roboczym 2,2 | szt. | 3
20 | Siatka pediatryczna do usuwania ciał obcych z przewodu pokarmowego, średnica 35 długośc 230cm kompatybilna z gastroskopem pediatrycznym o kanale roboczym 2,2 | szt. | 2
21 | Zestawy do drenażu opłucnej dwubutelkowe z drenami, zestaw plastikowy do drenażu opłucnej do aktywnego i biernego drenażu z regulacją siły ssania i zastawką wodną o poj. 2-3L. | szt. | 70
22 | Sterylny zestaw osłony na głowicę USG wraz z żelem. Osłona na głowicę USG w rozmiarze 15 x 61 cm, Żel sterylny do USG firmy Parker Laboratories, Dwa rodzaje dwupunktowych mocowań osłony do głowicy, Sterylna serweta 40 x 40 cm | szt | 100
23 | Zestaw do punkcji jamy opłucnej: zestaw składa się z: igły 8 CH, kaniuli, poliuretanowego cewnika o dł. 12,5cm, 3-drożnego kranika z przedłużaczem, strzykawki 50/60ml, worka o pojemności 2000ml. Zestaw musi posiadać tępą igłę zabezpieczającą płuco przed przypadkowym nakłuciem, zastawkę kulkową, skalowaną kaniulę z otworami bocznymi: kolorowy identyfikator bezpieczeństwa, cewnik poliuretanowy widoczny w RTG, zestaw sterylny | szt | 20
24 | Filtr mikrobilogiczny antybakteryjny i antywirusowy do ssaka Cherion z membraną z połączeniem stożkowym dwustopniowym | szt | 80
25 | Dren brzuszny wykonany z silikonowanego, optymalnie dobranej sprężystości i giętkości materiału: rozmiar: ch18, ch20, ch24 – o długości 40cm (do wyboru przez zamawiającego) - rozmiar: ch26, ch28, ch30, ch32, ch34,ch 36, - o długości 40 cm lub 60 cm (do wyboru przez zamawiającego) Każdy rozmiar możliwy do zamówienia w wersji z trzema lub siedmioma otworami. | szt | 20
Razem:
* Wykonawca na wezwanie zamawiającego zobowiązany jest w ramach zaoferowanej wartości brutto przeprowadzić szkolenie z zakresu zaoferowanego asortymentu w siedzibie zamawiajacego
Wymagania: Termin ważności sprzętu medycznego od chwili realizacji dostawy do Zamawiającego wynosi minimum 11 miesięcy.
Zamówienia należy kierować do: Osoba odpowiedzialna za realizację zamówienia ze strony Wykonawcy: .................................................. Adres poczty elektronicznej e-mail: ……………………..Tel. .......................................... Tel./fax........................
Pakiet nr 25 - Akcesoria cewnikowe i przyrządy do sporządzania leków |  | CPV 33141200-2 | [5 empty] | Informacje dodatkowe
lp. | asortyment | j.m. | ilość | cena j. netto | wartość netto | % VAT (lub kwota) | wartość brutto | wielkość opakowania handlowego | nr katalogowy produktu | kraj pochodzenia produktu i nazwa producenta
1 | Zestaw do godzinowej zbiórki moczu z komorą pomiarową o poj. 400-500 ml z dokładnością 1-40 ml, z workiem zbiorczym o pojem. 2000 ml z drenem dwuświatłowym z dwoma zastawkami antyrefluksyjnymi, z czego 1 zastawka w łączniku z cewnikiem oraz z bezigłowym portem do pobierania próbek, sterylny, posiadający dwa filtry hydrofobowe ( jeden na worku, drugi na komorze kroplowej ), możliwość stosowania 14 dni | szt. | 20
2 | Cewnik do odsysania w systemie zamkniętym na 72 godziny do rurek intubacyjnych o długości 54 cm z adapterem kątowym 45o do dróg oddechowych,skalowany co 1 cm, rozmiar kodowany kolorystycznie oraz numerycznie na cewniku, z jednym otworem centralnym i 2 bocznymi ułożonymi naprzemiennie, z przeżroczystą komora płuczącą z bezobsługową , samouszczelniającą się dwudzielną zastawką , pozbawiony DEHP system modułowy | szt. | 5
3 | Sonda Sengstakena rozmiar CH 16 i CH 18 długość około 100 cm | szt. | 5
4 | Cewnik do odsysania górnych dróg oddechowych z końcówką bez kontroli odsysania, sterylny CH - 20, dł.500 mm do 600mm | szt. | 10
5 | Nebulizator Micro Mist z ustnikiem i łącznikiem T z drenem 200 cm.Łacznik T posiada z jednej strony złącze 22F żeńskie z drugiej 22M męskie. | szt. | 120
6 | Jednorazowy pistolet do biopsji gruboigłowej,posiadający 3 widoczne duże sprężyny zapewniające b. dużą szybkośc strzału igły i mandrynu odcinającego 0,0012s dzięki czemu materiał otrzymany z badania jest b.dobrej jakości- odcięty,nieposzarpany.Możliwość zastosowania jako automat lub półautomat.Rozmiary:14,16,20 G dł.6,9,11,15,20cm oraz 18G dł.6,9,11,15,25cm.Opakowanie x 20 szt. | szt. | 80
7 | Maska chirurgiczna wykonana z min. trzech warstw włóknin (celuloza, polipropylen, celuloza), wyposażona w sztywnik zapewniający łatwe dopasowanie się maski do kształtu twarzy, wiązana na troki z grubą warstwą pianki przeciw parowaniu okularów. Skuteczność filtracji bakteryjnej minimum 99,6%. Maska typu II zgodnie z EN 14683. Wyraźne oznakowanie zewnętrznej strony maski dodatkowym oznaczeniem graficznym. Pakowana w kartoniki z oznaczeniem typu, rodzaju maski i spełnianej normy. | szt. | 1250
8 | Maska chirurgiczna odporna na spryskanie wykonana z min. trzech warstw włóknin z dodatkową osłoną oczu, wyposażona w sztywnik zapewniający łatwe dopasowanie się maski do kształtu twarzy oraz piankę przeciw parowaniu okularów, wiązana na troki. Skuteczność filtracji bakteryjnej minimum 99,7%, odporność na spryskanie 120 mmHg. Ciśnienie różnicowe <41 Pa. Maska typu IIR zgodnie z EN 14683. Wyraźne oznakowanie zewnętrznej strony maski dodatkowym oznaczeniem graficznym. Pakowana w kartoniki z oznaczeniem typu, rodzaju maski i spełnianej normy. | szt. | 1200
9 | Jednorazowy system do kontrolowanej zbiórki luźnego stolca wyposażony w: silikonowy rękaw o długości 167 cm z wbudowaną w strukturę silikonu na całej długości substancją neutralizującą nieprzyjemne zapachy; balonik retencyjny z niebieską kieszonką dla umieszczenia palca wiodącego; port do napełniania balonika retencyjnego z sygnalizatorem, który wypełnia się, gdy balonik osiągnie wielkość optymalną dla pacjenta oraz port do irygacji umożliwiający także doodbytnicze podanie leków, z klamrą zamykającą światło drenu w celu utrzymania leku w miejscu podania. System zawiera port do pobierania próbek stolca, pasek koralikowy do podwieszania kompatybilny z ramami łóżek szpitalnych i z miejscem na opis. System przebadany klinicznie (ocena bezpieczeństwa stosowania systemu do 29 dni), czas utrzymania systemu do 29 dni, biologicznie czysty. W zestawie 3 worki do zbiórki stolca, o pojemności 1000 ml, skalowane co 25 ml oraz z filtrem węglowym. | zestaw | 18
10 | Worki wymienne do zestawów, o nazwie Privacy, Kompatybilne z zestawem worki do zbiórki stolca o pojemności 1000ml nieprzezroczyste, z okienkiem podglądu, skalowane co 25ml, w tym numerycznie co 100ml, z filtrem węglowym, biologicznie czyste 1 op. (10 szt. worków) | op. | 10
11 | Akumulatorowa Strzygarka Chirurgiczna - ładowana bezkontaktowo-indukcyjnie z możliwością wielokrotnego doładowywania, bez efektu pamięci, -wodoszczelna (klasa IPX7 lub wyższa, z infor. w instrukcji użytkowania), możliwość dezynfekcji przez zanurzenie, -minimum 2 diody sygnalizujące naładowanie i rozładowanie | szt. | 1
12 | Ładowarka indukcyjna do strzygarki chirurgicznej o konstrukcji pozwalającej na częściowy demontaż dla dokładnej dezynfekcji. Wodoszczelna (klasa IPX7 lub wyższa). Możliwość postawienia na blacie lub przymocowania do powierzchni pionowych. | szt. | 1
13 | Ostrze jednorazowe standardowe kompatybilne z oferowaną strzygarką, szerokość cięcia 31,5 mm, wysokość strzyżenia 0,21 mm, biologicznie czyste, pakowane pojedynczo, numer LOT na każdym ostrzu. | szt. | 200
Razem:
Wymagania: Termin ważności sprzętu medycznego od chwili realizacji dostawy do Zamawiającego wynosi minimum 11 miesięcy.
Zamówienia należy kierować do: Osoba odpowiedzialna za realizację zamówienia ze strony Wykonawcy: .................................................. Adres poczty elektronicznej e-mail: ……………………..Tel. .......................................... Tel./fax........................
Pakiet nr 26 - Wapno, Drobny sprzęt medyczny sterylny (3) |  | 33157200-7 Zestawy tlenowe | [5 empty] | Informacje dodatkowe
lp. | asortyment | j.m. | ilość | cena j. netto | wartość netto | % VAT (lub kwota) | wartość brutto | wielkość opakowania handlowego | nr katalogowy produktu | kraj pochodzenia produktu i nazwa producenta
1 | Wapno sodowane w postaci białych półsferycznych granulek/pelletów identycznych kształtów i rozmiarów, o średnicy 4 mm i wysokości 2 mm, pozwalające na dokładne wypełnienie pojemnika i wysoką absorbcję CO2 min 178 litrów CO2 / 1 litr wapna, posiadające wskaźnik zużycia (zmiana koloru z białego na błękitno-fioletowy), zawierające w swoim składzie 78 – 84 % Ca(OH)2; 2 – 4 % NaOH; 14 – 18 % H2O; fiolet etylowy; charakteryzujące się brakiem zawartości wodorotlenku potasu, wysoką odpornością na transport, zawierające tym samym minimalną ilość pyłu, – 0,66%, okres trwałosci minimum 23 miesiące; pakowane w 5 litrowe kanistry - 4,15 kg | op. | 12
2 | Jednorazowe pojemniki z wapnem sodowanym typu "CLIC" kompatybilne z adapterem przy aparatach typu Primus/Fabius: pojemność pojemnika 1,2 l wapna sodowanego w postaci białych półsferycznych granulek/pelletów identycznych kształtów i rozmiarów, o średnicy 4 mm i wysokości 2 mm, pozwalające na dokładne wypełnienie pojemnika i wysoką absorbcję CO2 min.178 l CO2/1 l wapna, posiadające wskaźnik zużycia / zmiana koloru z białego na błękitno-fioletowy/, zawierające w swoim składzie 78-84% Ca(OH)2; 2-4% NaOH; 14-18% H2O; fiolet etylowy; charakteryzujące się brakiem zawartości wodorotlenku potasu, wysoką odpornością na transport, zawierające tym samym minimalną ilość pyłu, - 0,66%, okres trwałosci minimum 23 miesiące | op. | 2
3 | Filtr oddechowy elektrostatyczny, mikrobiologicznie czysty, o skuteczności filtracji bakteryjnej 99,999% oraz wirusowej 99,99%, złącza proste o średnicy 22M/15F, 22F/15M, zaopatrzony w port kapno usytuowany pod kątem 45 stopni, waga 23 g, objętość wewnętrzna 30 ml, zakres objętości oddechowej 100-1500 ml, opór przepływu nie większy niż 0,61 cmH20 przy 30L/min wolny od lateksu i PVC czas stosowania 24 godz. | szt. | 200
4 | Filtr oddechowy elektrostatyczny z wymiennikiem ciepła i wilgoci dla dorosłych, mikrobiologicznie czysty, o skuteczności filtracji bakteryjnej 99,999% i wirusowej 99,99%, wyposażony w piankowy wymiennik ciepła i wilgoci o skuteczności nawilżania 36,8 mgH2O/L i utracie wilgotności do 7,2 mg/l przy Vt=500 ml, złącza proste o średnicy 22M/15F, 22F/15M, zaopatrzony w port kapno usytuowany pod kątem 45 stopni, waga do 28 g, objętość wewnętrzna 55 ml, zakres objętości oddechowej 300-1500 ml, opór przepływu nie większy niż 0,91 cmH20 przy 30L/min wolny od lateksu i PVC, czas stosowania 24 godz. | szt. | 5250
5 | Jednorazowy, mikrobiologicznie czysty zestaw oddechowy anestetyczny zawierający układ oddechowy składający się z dwóch karbowanych rur o długości 150 zintegrowanego łącznika Y oraz kątowego, odłączanego łącznika z portem Luer Lock, dodatkowej rury o dł. 80 cm, z łącznikiem do worka oraz 2 L, bezlateksowego worka oddechowego, który zaopatrzony jest przy wlocie w koszyczek zapobiegający sklejaniu się jego powierzchni, w okolicy połączenia rury z workiem usytuowany silikonowy uchwyt. Materiał: EVA, worek - PE, bez lateksu i DEHP | szt. | 250
6 | Jednorazowy, mikrobiologicznie czysty układ oddechowy składający się z dwóch karbowanych rur o długości 150 cm, zintegrowanego łącznika Y oraz kątowego, odłączanego łącznika z portem Luer Lock (do kapnografii). Całkowita długość układu (z łącznikami) 160 cm. Materiał: EVA, PE, bez lateksu | szt. | 160
7 | Jednorazowa maseczka twarzowa anestezjologiczna w kształcie kropli zapewniająca anatomiczne dopasowanie i skuteczne uszczelnienie. Maseczka wyposażona w mankiet powietrzny o stałej objętości, bez możliwości regulacji. Przeźroczysty korpus umożliwia stałą obserwację stanu pacjenta, a kodowana końcówka zapewnia stabilne połączenie z układem oddechowym i ułatwia identyfikację. Maseczki dostępne w rozmiarach od 1 do 6 | szt. | 200
8 | Mikrobiologicznie czyste przedłużacze lekkie i elastyczne, o dł. 15 cm, karbowane, wewnętrznie gładkie, zaopatrzone w podwójnie obrotowy łącznik kątowy z portami przystosowanym do odsysania oraz do bronchofiberoskopii. Podwójny kapturek zabezpieczający porty utrzymuje PEEP podczas odsysania lub bronchoskopii. Końcówka od strony pacjenta zaopatrzona w czerwony kapturek utrzymujący element zamknięty, aż do momentu podłączenia go do pacjenta. Złącze 22F/15M po stronie urządzenia, po stronie pacjenta złącze standardowe dla bezpiecznego podłączenia innych akcesoriów. Wykonane bez zastosowania PVC w komponentach, pozbawione DEHP | szt. | 1500
9 | Zestaw jednorazowego użytku do systemu ssącego składający się z: wkładu kompatybilnego z zbiornikiem na wydzieliny o poj. 700 ml, średnicy 7,5cm, w pokrywie wkładu zabezpieczenie antyprzelewowe oraz hydrofobowy filtr antybakteryjny polyethylenowego (PE) drenu o dł. 2 m, zakończonego zintegrowanym, schodkowym łącznikiem z portem umożliwiającym palpacyjną kontrolę siły ssania. Opakowanie zawiera 25 kompletów | opak. | 16
10 | Mikrobiologicznie czysty wymiennik ciepła i wilgoci, tzw. sztuczny nos, zbudowany z mikroporowanej polimerowej pianki, zapewniającej wysoki poziom oddawania ciepła i wilgoci; skuteczność nawilżania min. 33 mgH2O/L, utrata wilgotności do 10,8 mg/l przy Vt=500 ml., waga 4,5 g, opór przepływu 0,31 cm H2O/ 60 l/min, objętość wewnętrzna 8 ml, zakres objętości oddechowej 100 - 1500 ml, średnica złącza 15F, zaopatrzony w boczny port do podawania tlenu oraz centralny samozamykający się - w postaci rozchylanych, silikonowych płatków - port do odsysania, wolny od lateksu i PVC, czas stosowania 24 godz. | szt. | 600
11 | Filtr mechaniczny, mikrobiologicznie czysty, przeznaczony do maszyny, wyposażony w hydrofobowy filtr membranowy typu HEPA, powlekany szkłem spiekanym, o skuteczności filtracji bakteryjno - wirusowej 99,9999%, złącza proste o średnicy 22M/15F, 22F/15M, zaopatrzony w port kapno pod kątem 45 stopni, waga 47 g, objętość wewnętrzna 80 ml, zakres objętości oddechowej 300-1500 ml, opór przepływu nie większy niż 1,41 cmH20 przy 30L/min oraz 3,21 cm H20 przy 60L/min, wolny od lateksu i PCV, czas stosowania 24 godz. | szt. | 200
12 | Dren do kapnografu o długości min. 2,4 m kompatybilny z modułem scio. | szt. | 100
Razem:
Wymagania: Uwaga: Dla pozycji od 3 do 10 - wymagany termin ważności sprzętu medycznego od chwili realizacji dostawy do Zamawiającego wynosi minimum 11 miesięcy, a dla pozycji 1 i 2 - wymagany termin ważności sprzętu medycznego od chwili realizacji dostawy do Zamawiającego wynosi minimum 23 miesiące.
Zamówienia należy kierować do: Osoba odpowiedzialna za realizację zamówienia ze strony Wykonawcy: .................................................. Adres poczty elektronicznej e-mail: ……………………..Tel. .......................................... Tel./fax........................
Pakiet nr 27 - Igły do trepanobiopsji I biopsji |  | CPV 33141320-9, 33141310-6 | [5 empty] | Informacje dodatkowe
lp. | asortyment | j.m. | ilość | cena j. netto | wartość netto | % VAT (lub kwota) | wartość brutto | wielkość opakowania handlowego | nr katalogowy produktu | kraj pochodzenia produktu i nazwa producenta
1 | Zestaw do trepanobiopsji 8G, 11 G.Igła jednorazowego użytku, sterylna, z ostrą końcówką oraz profilowaną do dłoni rączką z zamknięciem typu twist.Zestaw powinien ponadto zawierać koreczek zamykający igłę po usunięciu mandrynu, kaniulę ekstrakcyjną, oznakowany próbnik wskazujący długość próbki gotowej do ekstrakcji, osłonę zabezpieczającą igłę.Możliwość podłączenia strzykawki z końcówką Luer. dł 100-150 mm | szt. | 800
2 | Igła do aspiracji szpiku kostnego z mostka i talerza biodrowego: igła o wyprofilowanym ostrzu, umożliwiającym łatwe wnikanie w tkankę kostną, ergonomiczny uchwyt gwarantujący wygodę w manewrowaniu igłą; igła z końcówką typu Luer; odpowiednia trwałość stopu stali, z którego wykonano igłę, zabezpieczającą przed deformacją podczas penetracji tkanki kostnej. Rozmiar : 15 G x 30 z możliwością regulacji głębokości wkłucia | szt. | 40
3 | Igła do aspiracji szpiku kostnego z mostka i talerza biodrowego:- igła o wyprofilowanym ostrzu, umożliwiającym łatwe wnikanie w tkankę kostną, ergonomiczny uchwyt gwarantujący wygodę w manewrowaniu igłą ; igła z końcówką typu Luer - odpowiednia trwałość stopu stali, z którego wykonano igłę, zabezpieczającą przed deformacją podczas penetracji tkanki kostnej. Rozmiar: 15 G x 45 z możliwością regulacji głębokości wkłucia | szt. | 1350
4 | Igła do aspiracji szpiku kostnego z mostka i talerza biodrowego:- igła o wyprofilowanym ostrzu, umożliwiającym łatwe wnikanie w tkankę kostną, ergonomiczny uchwyt gwarantujący wygodę w manewrowaniu igłą ; igła z końcówką typu Luer - odpowiednia trwałość stopu stali, z którego wykonano igłę, zabezpieczającą przed deformacją podczas penetracji tkanki kostnej. Rozmiar: 15 G x 100 z możliwością regulacji głębokości wkłucia | szt. | 40
5 | Igła półautomatyczna do biopsji gruboigłowej 16 G,18G 100-160 mm z regulowaną długością 15 mm i 22 mm | szt. | 360
6 | Zestaw do biernego i czynnego drenażu klatki piersiowej z wyeliminowaną przestrzenią martwą: komora kolekcyjna o poj.1000 ml z podaiałką co 10 ml oraz wydzieloną podziałką dla perecyzyjnego pomiaru małych objętości,komora kolekcyjna z zaworem spustowym z możliwością opróżniania do worka,płynna mechaniczna regulacja ssania w zakresie od 0-45 cm H2O, wyskalowany optyczny wskażnik membranowy informujący o faktycznej sile ssania, sucha mechaniczna zastawka jednokierunkowa o stałym oporze,wydzielona komora z siedmiostopniową skalą do oceny wielkości przecieku doopłucnowego, automatyczne odbarczanie wysokiego ujemnego podciśnienia w opłucnej, podwójny zawór odbarczający zabezpieczający przed wzrostem ciśnienia w drenowanych komorach w kierunku dodatnim, kontrolka sygnalizująca rozprężenie płuc,posiadający bezigłowy port do pobierania próbek,pracujący w pozycji pionowej oraz leżącej / istotne m.in. podczas transportu /,wyposażony w wieszak do zawieszania na ramie łóżka oraz uchwyt do transportu a także zaczep mocujący do ubrania pocjenta. | szt. | 120
7 | Retraktor jednorazowy 120x130x150mm z regulacją 120x130 150, linia cięcia 5-10cm | szt. | 40
Razem:
Wymagania: Termin ważności sprzętu medycznego od chwili realizacji dostawy do Zamawiającego wynosi minimum 11 miesięcy.
Zamówienia należy kierować do: Osoba odpowiedzialna za realizację zamówienia ze strony Wykonawcy: .................................................. Adres poczty elektronicznej e-mail: ……………………..Tel. .......................................... Tel./fax........................
Pakiet nr 28 - Bezpieczny system dla potrzeb płynoterapii i przygotowywania leków cytostatycznych (1) |  | CPV 33194000-6, 33140000-3 ,33600000-6 | [5 empty] | Informacje dodatkowe
lp. | asortyment | j.m. | ilość | cena j. netto | wartość netto | % VAT | wartość brutto | wielkość opakowania handlowego | nr katalogowy produktu | kraj pochodzenia produktu i nazwa producenta
1 | Strzykawka dwuczęściowa z rozszerzeniem skali do jednorazowego użytku. Wykonana z polipropytlenu/polietylenu. Doskonała przeźroczysta komora. Wysoki kontrast podziałki. Trwałe oznacznia w kolorze czarnym. Nazwa producenta na cylindrze do identyfikacji. Idealna czytelność. Centryczne zakończenie Luer do mocowania igły. Owalny ożebrowany kołnierz komory zapewniający pewny uchwyt i zapobiegający obracaniu w ręce. Bezpieczna podwójna blokada zapobiegająca niekontrolowanemu wysunięciu tłoka z komory. Minimalna objętość resztkowa. Kontrastujący tłok w kolorze zielonym dla pewnej wizualizacji. Opakowanie zbiorcze a`100 z kolorowym oznaczeniem rozmiaru (niebieski) i nacięciami do cześciowego oderwania krótkiego boku i długiego boku opakowania (dyspenser). Bez zawartości lateksu, Dehp i Pcv.
a | 2ml – skala do 3 - skalowanie co 0,1ml w zakresie nominalnej skali. | op. | 2916
b | 5ml – skala do 6 - skalowanie co 0,2ml w zakresie nominalnej skali. | op. | 4240
c | 10ml – skala do 12 - skalowanie co 0,5ml w zakresie nominalnej skali. | op. | 4130
d | 20ml – skala do 24 - skalowanie co 1ml w zakresie nominalnej skali. | op. | 3130
2 | Strzykawka Luer Lock trzyczęściowa do podaży cytostatyków ( bez PCV i DEHP ) 20 ml | szt. | 3650
3 | Strzykawka Luer Lock trzyczęściowa do podaży cytostatyków ( bez PCV i DEHP ) 10 ml | szt. | 1600
4 | Strzykawka Luer Lock trzyczęściowa do podaży cytostatyków ( bez PCV i DEHP ) 5 ml | szt. | 2240
5 | Strzykawka Luer Lock trzyczęściowa do podaży cytostatyków ( bez PCV i DEHP ) 3 ml | szt. | 5500
6 | Strzykawka 50/60ml z zakończeniem luer-lock, skalibrowana z pompą strzykawkową Perfusor Space i Perfusor Compact. | szt. | 500
7 | Strzykawka 50ml bursztynowa z zakończeniem luer-lock, skalibrowana z pompą strzykawkową Perfusor Space i Perfusor Compact. | szt. | 400
8 | Strzykawka Luer Lock 50 ml światłoczuła | szt. | 100
9 | Łącznik bezpośredni sterylny system Luer Lock -żeński | szt. | 20
10 | Przyrząd do przetaczania cytostatyków z igłą biorczą dwukanałową, komora kroplowa wyposażona w filtr z systemem zabezpieczającym przed przedostaniem się powietrza do drenu po zakończeniu infuzji, komora zbudowana z dwóch części / jedna część wykonana z poliwęglanu - sztywna /.Zacisk rolkowy na lini,dren zakończony systemem hydrofobowym zabezpieczajacym przed wypływem podczas przygotowania roztworu do infuzji nie zawierających PCV | szt. | 100
11 | Filtr infuzyjny zatrzymujący bakterie i cząsteczki 0,2 µm z automatycznym odpowietrzaniem; objętość wypełnienia 2,4 ml ; powierzchnia filtrująca 10 cm2. Okres użycia do 96 godzin. | szt. | 120
12 | Dren bursztynowy, przezroczysty do przygotowywania leków cytostatycznych w systemie zamkniętym w pojemniku lub worku z możliwością ich podaży przez podłączenie z drenem głównym - kompatybilny z drenem głównym. Bez zawartości PCV. Możliwość dodania cytostatyku poprzez zintegrowaną zastawkę bezigłową zabezpieczoną korkiem luer-lock. Koniec drenu zabezpieczony filtrem hydrofobowym zapobiegającym przed zapowietrzeniem drenu, wyposażony w system sygnalizacji akustycznej po podłączeniu z drenem głównym. Kompatybilny z poz.13 | szt. | 100
13 | Zestaw drenów bursztynowy (nie zawierających PCV) do podaży leków cytostatycznych w systemie zamkniętym. Dren główny do połączenia z płynem do przepłukania linii; możliwość podłączenia do niego 2 opakowań z lekiem cytostatycznym. Podaż leków za pomocą pomp objętościowych Infusomat Space; z linią do przepłukiwania po każdorazowym podaniu leku bez konieczności rozłączania systemu; 3 zastawki bezigłowe zabezpieczone dodatkowo korkami luer-lock - 2 do podłączenia krótkich drenów do przygotowania leków oraz 1 dodatkową zastawką umiejcowioną nie dalej niż 25cm od miejsca podłączenia do pacjenta - do podaży bolusa. Ergonomiczna komora kroplowa, wykonana z przezroczystego materiału. | szt. | 100
14 | Dren do żywienia dojelitowego do pompy infuzyjnej objętościowej Infusomat Space | szt. | 100
15 | Aparat do przetaczania leków (np. taxol) w pompie infuzyjnej objetościowej Infusomat Space. Z filtrem bakteryjnym i cząsteczkowym 0,2 μm zawierajacym odpowietrznik; bez zawartości PCV. Komora kroplowa dł. 9,5 cm. Dren dł. ok. 250cm. Opakowanie folia-papier | szt. | 1100
16 | Zamknięty łącznik bezigłowy z męską końcówką z zatyczką zabezpieczającą przed skażeniem końcówki w czasie transportu i połączenia. Łącznik do przygotowywania, transportu i podaży leku cytostatycznego, wytwarzający zamknięty system (potwierdzony dokumentacją), który zamyka się samoczynnie po rozłączeniu np. ze spike, kaniulą lub zestawem kroplówkowym. Bez zawartości lateksu, PCV, DEHP i części metalowych. Przezierny, sterylny, pakowany pojedynczo. Zabezpieczający strzykawki z zakończeniem Luer Lock przed wyciekaniem cytostatyków. Mechanizm blokujący w kolorze bursztynowym, rotacyjny (możliwość dokręcenia do strzykawki/brak możliwości odkręcenia). | szt. | 200
17 | Osłonka silikonowa / korek ochronny do zaworu strzykawkowego zapobiegający kontaminacji połączenia | szt. | 200
18 | Przyrząd do długotrwałego aspirowania cytostatyków - ostry kolec standard (osłonięty nasadką z tworzywa sztucznego zabezpieczającą kolec przed skażeniem podczas otwierania opakowania); filtr cząsteczkowy 5um o dużej powierzchni; filtr zatrzymujący aerozole 0,2 um; port bezigłowy posiadający końcówkę luer-lock; obudowa zastawki w kolorze czerwonym odróżniająca się od przyrządu do płynów, posiadający zastawkę zabezpieczającą lek przed wyciekaniem po rozłączeniu strzykawki. | szt. | 100
19 | Strzykawka jałowa jednorazowego użytku o pojemności 30 ml, 3- częściowa typu Luer- lock do podaży i rozpuszczania cytostatyków, sterylna | szt. | 1100
20 | Strzykawka jałowa jednorazowego użytku o pojemności 50 ml, 3- częściowa typu Luer- lock do podaży i rozpuszczania cytostatyków, sterylna | szt. | 800
21 | Strzykawka 3 częściowa 10 ml z zawartością 10ml sterylnego roztworu 0,9 % NaCl; z korkiem do zastosowania na zawór bezigłowy Luer-Lock z wewnętrzną gąbką nasączoną 70% IPA (izopropyl) umieszczonym w tłoku strzykawki w osobnym opakowaniu gwarantującym sterylność. Umożliwiający dezynfekcję zaworów bezigłowych przy portach oraz wkłuciach centralnych. Możliwe długotrwałe zabezpieczenie dostępu bezigłowego do 7 dni. Zabezpieczenie złącza Luer-Lock strzykawki zatyczką nieodkręcaną łatwą do usunięcia. Skala strzykawki w wielkości wypełnienia NaCl. Przeznaczona tylko do przepłukiwania. * | szt. | 3000
22 | Przyrząd typu Cytoluer do bezigłowego transferu leków (strzykawka) do worka infuzyjnego typu Viaflo z zaworem samozamykającym się, sterylny, z systemem zatrzaskowym typu V zabezpieczającym połączenie między workiem z przyrządem. | szt. | 400
23 | Igła filtracyjna jednorazowa, sterylna, apirogenna, eliminująca zanieczyszczenia cząsteczkami szkła przy aspiracji ze szklanych ampułek, z filtrem cząsteczkowym 5 um dla efektywnej filtracji szkła, metalu, gumy i innych zanieczyszczeń, 1,2 x40mm, sterylna | szt. | 300
24 | Igła z otworem bocznym jednorazowa, 1,2 x 40mm, sterylna. | szt. | 1400
25 | Tępa igła z filtrem zapobiegającym aspiracji drobin szkła ze szklanych ampułek 18G op=100szt. | szt. | 200
26 | Bezigłowy przyrząd do przygotowywania i pobierania roztworów z fiolek i butelek, przystosowany do podaży cytostatyków i przeciwciał monoklonalnych umożliwiający wielokrotne aseptyczne pobieranie z pojemnika zbiorczego z kolcem micro ( otwór biorczy do połowy kolca). Posiada filtr hydrofobowy bakteryjny 0,2 µm i filtr cząsteczkowy 5µm oraz samouszczelniający się i samodomykający zawór bezigłowy zapobiegający wyciekowi leku po odłączeniu strzykawki. Czas stosowania do 7 dni lub min 140 aktywacji w zależności co nastąpi pierwsze przy zachowaniu zasad prawidłowej dezynfekcji. Powierzchnia filtra cząsteczkowego min 1cm2. Wolny od lateksu i PCV. Sterylny, pakowany pojedynczo | szt. | 200
27 | Bezigłowy przyrząd do przygotowywania i pobierania roztworów z fiolek i butelek, przystosowany do podaży cytostatyków i przeciwciał monoklonalnych umożliwiający wielokrotne aseptyczne pobieranie z pojemnika zbiorczego z kolcem STANDARD. Posiada filtr hydrofobowy bakteryjny 0,2 µm i filtr cząsteczkowy 5µm oraz samouszczelniający się i samodomykający zawór bezigłowy zapobiegający wyciekowi leku po odłączeniu strzykawki. Czas stosowania do 7 dni lub min 140 aktywacji w zależności co nastąpi pierwsze przy zachowaniu zasad prawidłowej dezynfekcji. Powierzchnia filtra cząsteczkowego min 1cm2. Wolny od lateksu i PCV. Sterylny, pakowany pojedynczo | szt. | 200
28 | Worek osłonka światłoczuła dla gotowych leków cytostatycznych 100-250 ml 12x21 | szt. | 3100
29 | Worek osłonka światłoczuła dla gotowych leków cytostatycznych 500-1000 ml 20x30 | szt. | 850
30 | Koreczek ochronny, typu Combi podwójne złącze Luer-Lock damsko/męskie, (czerwony) do zabezpieczania dostępów luer-lock. Stożek męski umieszczony poniżej krawędzi zewnętrznego złącza luer lock zapobiegający przypadkowej kontaminacji podczas podłączania, pakowany pojedyńczo. | szt. | 1000
31 | Przyrząd do bezigłowego transferu leków pomiędzy strzykawką a workiem z płynem infuzyjnym, z zaworem bezigłowym, samozamykającym się; sterylny, o dł. min. 6cm, objętość wypełnienia 0,38ml, do używania przez 96 godzin. | szt. | 2400
32 | Sterylny kombinezon w kolorze białym ochronny bez kaptura, ze szwami lamowanymi, z elastycznymi mankietami rękawów i nogawek oraz gumką w pasie, zwalidowany system podwójnego pakowania w celu zapobiegania i kontroli zanieczyszczeń, dostępny w różnych rozmiarach (S-XXXL) Wszystkie elementy wykonane z: wysokiej gęstości polietylenu o wadze powierzchniowej 45 g/m2 umożliwiający transfer powietrza i pary wodnej (oddychającego) celem zapewnienia odpowiedniego komfortu termicznego podczas użytkowania (przepuszczalność powietrza ISO 5636-5 wynik 4 s) Produkt winien posiadać certyfikat przeciwchemicznej odzieży ochronnej kategorii III klasa 5 i 6 oraz badania na przenikanie typowych leków cytostatycznych wydane przez niezależne od producenta akredytowane laboratoria chemiczne z wykazem tych środków (przynajmniej 10) w tym leków cytostatycznych, do użytkowania w pomieszczeniach czystych wg klasy ISO-4/5, A i B. * | szt. | 1665
33 | Sterylny kaptur ochronny z trokami, w kolorze białym, lamowane szwy, regulacja systemu wiązania, możliwość dopasowania do rozmiaru głowy, zwalidowany system podwójnego pakowania wykonane z: wysokiej gęstości polietylenu o wadze powierzchniowej 45 g/m2 umożliwiający transfer powietrza i pary wodnej (oddychającego) celem zapewnienia odpowiedniego komfortu termicznego podczas użytkowania (przepuszczalność powietrza ISO 5636-5 wynik 4 s) Produkt winien posiadać certyfikat przeciwchemicznej odzieży ochronnej kategorii III klasa 5 i 6 oraz badania na przenikanie typowych leków cytostatycznych wydane przez niezależne od producenta akredytowane laboratoria chemiczne z wykazem tych środków (przynajmniej 10) w tym leków cytostatycznych, do użytkowania w pomieszczeniach czystych wg klasy ISO-4/5, A i B. * | szt. | 1665
34 | Sterylna osłona na obuwie z podeszwą antypoślizgową , lamowane szwy, troki do zawiązania wokół kostki, zwalidowany system podwójnego pakowania Dostępna w rozmiarze od S do XL; wykonane z: wysokiej gęstości polietylenu o wadze powierzchniowej 45 g/m2 umożliwiający transfer powietrza i pary wodnej (oddychającego) celem zapewnienia odpowiedniego komfortu termicznego podczas użytkowania (przepuszczalność powietrza ISO 5636-5 wynik 4 s) Produkt winien posiadać certyfikat przeciwchemicznej odzieży ochronnej kategorii III klasa 5 i 6 oraz badania na przenikanie typowych leków cytostatycznych wydane przez niezależne od producenta akredytowane laboratoria chemiczne z wykazem tych środków (przynajmniej 10) w tym leków cytostatycznych, do użytkowania w pomieszczeniach czystych wg klasy ISO-4/5, A i B. * | szt. | 1665
35 | Jednorazowa maska ochronna klasa FFP3 z zaworem wydechowym, ochrona przed toksycznymi aerozolami w stanie płynnym lub stałym, z gwarantowanym czynnikiem ochrony. | szt. | 1030
36 | Fartuch wykonany z wysokiej gęstości polietylenu o wadze powierzchniowej 45 g/m2 umożliwiający transfer powietrza i pary wodnej (oddychającego) celem zapewnienia odpowiedniego komfortu termicznego podczas użytkowania (przepuszczalność powietrza ISO 5636-5 wynik 4 s); rozmiar uniwersalny; kolor biały; Fartuch z lamowanym wykończeniem przy szyi. Dziane mankiety rękawów. Lamowane troki wstawione z przodu na środku fartucha, służące do przewiązania w pasie. Wyrób niesterylizowany, nie przetwarzany w czystych warunkach. Środek ochrony indywidualnej Kategorii I. Wyrób odpowiedni do użycia w pomieszczeniach czystych o klasie czystości GMP C/D (ISO Klasa 6-9). EN 14126:2003 – Odporność materiału na przeniakanie czynników biologicznych. Posiada właściwości mechaniczne: Odporność na ścieranie materiału wg EN 530 Metoda 2, >10 cykli, Wytrzymałość na zginanie materiału wg ISO 7854 Metoda B, >100 000 cykli, Odporność na przebicie wg EN 863 przynajmniej >5 N, Wytrzymałość szwów wg EN ISO 13935-2, >30 N | szt. | 2000
37 | Zestaw ratunkowy do usuwania skażenia cytostatykami. Produkt zarejestrowany jako środek ochrony osobistej (PPE) najwyższej kategorii III. Zoptymalizowany do usuwania cytostatyków wszystkich typów. Rekomendowany przez DGOP oraz ESOP. Skład zestawu: 1. kombinezon ochronny – 1szt; 2. rękawice ochronne odporne na cytostatyki – 1par; 3. rękawice żółte odporne na uszkodzenia mechaniczne – 1para; 4. obuwie ochronne 1para; 5. maska ochronna FFP3 – 1szt; 6. gogle ochronne – 1szt; 7. marker do oznaczenia obszaru skażenia lekiem – 1szt;8. butelka z H2O – 1szt;9. łopatka – szpatułka – 1szt;10. szufelka – 1szt;11. torba do utylizacji 1 + 2szt;12. szczypce drewniane – 1szt;13. mata chłonna ChemoSorb – 1szt; 14. ściereczki Isysoft – 6szt; 15. niebieski worek na odpady – 1szt; 16. specjalny worek na odpady zabezpieczający wydostanie się cytostatyku – 1szt; 17. opaski zaciskowe – 2szt; 18. tabliczka informacyjna / obrazkowa (oznaczenie miejsca skażenia miejsca) – 1szt;19. Instrukcja dla użytkownika - 1szt; 20. raport z wypadku | szt. | 4
38 | Okulary ochronne. Wykonane z przezroczystego polikarbonu (PC), Posiadają boczne otwory wentylacyjne w zausznikach, Krawędzie zaokrąglone. Środek ochrony indywidualnej kategorii II, zgodne z EN 166, I klasa optyczna | szt. | 40
39 | Serweta jałowa 2-warstwowa, z jednej strony zabezpieczona przed przemakaniem, z drugiej stronu chłonna, niepyląca o wymiarach: szerokość 40-60 cm długość 60-75cm | szt. | 630
40 | Zamknięty łącznik męski na strzykawkę umożliwiające pobranie roztworu leku cytotoksycznego z fiolki w systemie hermetycznie zamkniętym. Łącznik umożliwiający bezpieczne przeniesienie leku w strzykawce i podanie do pojemnika z płynem infuzyjnym lub w miejsce wkłucia dożylnego, zapewniające suche, szczelne połączenie. Wymagania: do połączeń Luer Lock i Luer Slip, system zamykający się samoczynnie po rozłączeniu. Przeźroczysty, z widocznym kanałem przepływu. Objętość wypełnienia max. 0,1ml, przepływ min. 220 ml/min, ilość aktywacji: 100. Jałowe, pakowane pojedynczo, kompatybilne z lekami cytotoksycznymi. Dodatkowo wyposażony w zatyczkę koloru czerwonego do zapobiegającej kontaminację końcówki połączenia luer-lock. Nie zawiera lateksu, PCV, DEHP i części metalowych, sterylny | szt. | 1000
41 | Urządzenie do rozpuszczania i pobierania leku z fiolki – zamknięty hermetycznie system umożliwiający rozpuszczenie liofilizowanego leku oraz pobranie roztworu z fiolki do strzykawki Wymagania: port bezigłowy do połaczeń Luer Lok i Luer Slip, dopasowany przeźroczysty kołnierz mocowany na fiolkę o średnicy 13, i 20mm , z boku płaski pojemnik z miękkim balonem do uwalnianiem aerozoli, oparów niebezpiecznych substancji, wyrównuje różnicę ciśnień do balonu . Miękki balon pozwalający na umieszczenie dużej ilości fiolek obok siebie. Pojemność balonu 100 ml. Kompatybilne z łącznikiem męskim na strzykawkę. Jałowe, pakowane pojedynczo kompatybilne z lekami cytotoksycznymi. Nie zawiera lateksu i PCV. Do stosowania przez 30 dni i 600 aktywacji | szt. | 1000
40 | Przyrząd do transferu leku z filtrem 0,2 µ z zaworem bezigłowym 100 użyć lub 96h, objetość wypełnienia 0,3ml, długość 6,3cm, sterylny | szt. | 4800
41 | Osłonka na port injekcyjny worka Viaflo trwale zabezpieczająca port po dodaniu leku | szt. | 1000
Razem:
Wymagania: Termin ważności sprzętu medycznego od chwili realizacji dostawy do Zamawiającego wynosi minimum 11 miesięcy.
Zamówienia należy kierować do: Osoba odpowiedzialna za realizację zamówienia ze strony Wykonawcy: .................................................. Adres poczty elektronicznej e-mail: ……………………..Tel. .......................................... Tel./fax........................
Pakiet nr 29 - System zamknięty do sporzadzania i podawania leków cytostatycznych |  | CPV 33194000-6, 33140000-3 ,33600000-6 | [5 empty] | Informacje dodatkowe
lp. | asortyment | j.m. | ilość | cena j. netto | wartość netto | % VAT (lub kwota) | wartość brutto | wielkość opakowania handlowego | nr katalogowy produktu | kraj pochodzenia produktu i nazwa producenta
1 | Strzykawka - konstrukcja całkowicie szczelna ,zamknięta ,uniemożliwiająca demontaż tłoka ,połączona trwale z konektorem (umożliwiającym pobranie roztworu leku cytostatycznego z fiolki w systemie hermetycznie zamkniętym). Strzykawka zawiera sterylne powietrze wewnątrz, jest zaopatrzona w uszczelkę typu O-ring 3 warstwową, uniemożliwiającą uwalnianie się oparów/aerozoli poprzez tylną część strzykawki .Wewnątrz strzykawki rurka ze stali nierdzewnej, w której znajdują się dwie igły ,jedna dla płynu wykorzystywana do transferu leku, druga dla sterylnego powietrza dostarczanego ze strzykawki do fiolki. Strzykawka zapewnia dzięki temu wyrównanie ciśnienia przy transferze cieczy z oraz do fiolki. Strzykawka w pełni bezpieczna uniemożliwiająca nieświadome ukłucie. Nie wymaga nakręcania czy też obracania w momencie łączenia z adapterem do fiolki. Materiały z których wykonana jest strzykawka sa wolne od : DEHP , lateksu i BPA. Strzykawka dostępna w następujących rozmiarach (pojemnościach): 1 ml, 3 ml, 5 ml, 10 ml, 20 ml, 35 ml, 60 ml oraz 60 ml, z systemem ułatwiającym pobieranie cieczy oleistych Zamawiający przy każdym zamównieniu będzie definiował zapotrzebowanie na poszczególne pojemności. Strzykawka z konektorem musi być częścią systemu zamkniętego posiadającego kod ONB, wydanego przez FDA. Zgodnie z zaleceniami Polskiego Towarzystwa Farmaceutycznego („Standardy jakościowe w farmacji onkologicznej”) wpisanymi do Farmakopei Polskiej XI z roku 2017, apteka szpitalna jest zobowiązana do przygotowywania leków cytostatycznych z pierwszej grupy w systemie w zamkniętym, gwarantującym czystość mikrobiologiczną leku | szt. | 1500
2 | Adapter pasujący do wszystkich typów dostępnych na rynku standardowych fiolek, zapewniający bezpieczny i wolny od zanieczyszczeń sposób dostępu do leku. Centralne nakłucie - wymuszane przez konstrukcję oraz podwójny zatrzask. Adapter musi być kompatybilny ze strzykawką z p-kt 1. Materiały z których wykonany jest adapter sa wolne od : DEHP , lateksu i BPA. Łącznik dostępny w następujących rozmiarach (pojemnościach): Kompatybilny z fiolkami o średnicy 13 mm, Kompatybilny z fiolkami o średnicy 17 mm., Kompatybilny z fiolkami o średnicy 20 mm., Kompatybilny z fiolkami o średnicy 28 mm. Zamawiający przy każdym zamównieniu będzie definiował zapotrzebowanie na poszczególne pojemności. System sygnalizacji akustycznej podczas podłączania łącznika do fiolki. Łącznik we współpracy ze strzykawką zapewnia wyrównanie ciśnienia przy transferze cieczy z oraz do fiolki. Adapter/łącznik do fiolki musi być częścią systemu zamkniętego posiadającego kod ONB, wydanego przez FDA.Zgodnie z zaleceniami Polskiego Towarzystwa Farmaceutycznego („Standardy jakościowe w farmacji onkologicznej”) wpisanymi do Farmakopei Polskiej XI z roku 2017, apteka szpitalna jest zobowiązana do przygotowywania leków cytostatycznych z pierwszej grupy w systemie w zamkniętym, gwarantującym czystość mikrobiologiczną leku | szt. | 5000
3 | Adapter kolcowy do pobierania rozpuszczalnika (np. NaCl) z worka lub butelki, umożliwiajacy przepływ powietrza w celu wyrównania ciśnień. Kompatybilny ze strzykawką z p-kt 1. Tak jak w przypadku pozostałych elementow nie zawiera DEHP, Lateksu oraz BPA Element ten musi być częścią systemu zamkniętego posiadającego kod ONB, wydanego przez FDA. Zgodnie z zaleceniami Polskiego Towarzystwa Farmaceutycznego („Standardy jakościowe w farmacji onkologicznej”) wpisanymi do Farmakopei Polskiej XI z roku 2017, apteka szpitalna jest zobowiązana do przygotowywania leków cytostatycznych z pierwszej grupy w systemie w zamkniętym, gwarantującym czystość mikrobiologiczną leku | szt. | 1500
4 | Adapter kolcowy pozwalający łączyć się z dowolnym standardowym workiem lub butelką oraz dowolnym zestawem drenów, umożliwiający bezpieczne wstrzykiwanie płynów do worka kompatybilny ze strzykawką z p-kt 1. Tak jak w przypadku pozostałych elementow nie zawiera DEHP, Lateksu oraz BPA. Element ten musi być częścią systemu zamkniętego posiadającego kod ONB, wydanego przez FDA. Zgodnie z zaleceniami Polskiego Towarzystwa Farmaceutycznego („Standardy jakościowe w farmacji onkologicznej”) wpisanymi do Farmakopei Polskiej XI z roku 2017, apteka szpitalna jest zobowiązana do przygotowywania leków cytostatycznych z pierwszej grupy w systemie w zamkniętym, gwarantującym czystość mikrobiologiczną leku | szt. | 2400
Razem:
Wymagania: Termin ważności sprzętu medycznego od chwili realizacji dostawy do Zamawiającego wynosi minimum 11 miesięcy.
Zamówienia należy kierować do: Osoba odpowiedzialna za realizację zamówienia ze strony Wykonawcy: .................................................. Adres poczty elektronicznej e-mail: ……………………..Tel. .......................................... Tel./fax........................
Pakiet nr 30 - Sprzęt medyczny do terapii oddechowej |  | CPV 33141220-8, 33141320-9; | [5 empty] | Informacje dodatkowe
lp. | asortyment | j.m. | ilość | cena j. netto | wartość netto | % VAT | wartość brutto | wielkość opakowania handlowego | nr katalogowy produktu | kraj pochodzenia produktu i nazwa producenta
1 | Zamknięty system do odsysania 72h, do rurek intubacyjnych o długość 54 cm rozmiar 10,12,14,16 Fr i do rurek trachostomijnych długość 30,5 cm rozmiar 10,12,14,16Fr Cewnik składający się z ergonomicznej zastawki do odsysania umożliwiającej precyzyjna kontrolę siły ssania oraz pewny system blokowania zatrzaskowy, mocny transparenty rękaw, z markerami długości ułatwiające prawidłowe umieszczenie cewnika, linia do płukania zakończona kapturkiem zintegrowanym z portem zapobiegający utracie kapturka, obrotowa zastawka separująca izolująca cewnik do płukania, zamkniecie 45 stopni zapobiega przesuwaniu cewnika, w zestawie widełki do odłączania systemu, ograniczające dyskomfort pacjenta, naklejki w języku polskim oraz martwa przestrzeń | szt. | 100
2 | Zestaw do higieny jamy ustnej składający się ze szczoteczki z małą główką, posiadający wbudowaną opcję odsysania, wykonana z jednego odlewu wraz z włosiem szczoteczki, zapobiegającym utracie włosia. Gąbka do nawilżania ust, kubeczek na środek myjąco odkażający – chlorheksydyna i żel do mycia zębów | szt. | 150
3 | Filtr mechaniczny do respiratora skuteczność filtracji 99,999%, opór przy 30l/min 0,7cm H20, przestrzeń martwa 120 ml, waga 56 g, walidowany na 7 dni , przy użytku na suchej gałęzi układu | szt. | 100
4 | Układ oddechowy do respiratora antybakteryjny z jonami srebra o długości 160 cm składający się z 2 rur karbowanych z systemem montowania niszowo- zatrzaskowym zapobiegający powstawaniu nieszczelności, łacznikiem typu Y z 2 portami z kapturkiem na lince , posiadajacy zewnętrzny zawór zabezpieczający układ jednostronnie otwarty o rozmiarze 22F | szt. | 350
5 | Laryngoskop jednorazowy z podwójnymi składanymi łyżkami Mc rozmiar 3 i 4 po dwóch stronach, zasilanie bateryjne | szt. | 10
6 | Jednorazowe łyżki światłowodowe do laryngoskopu,kompatybolne z zielonymi rękojeściami światłowodowymi ISO 7376-3, wykonane z ABS (acrylonitrile butadiene styrene), dostępne rozmiary: Miller 0,1, Macintosh 2,3,4, / zatrzask gwarantujący stabilne mocowanie, dedykowane do pracy w środowisku MR, pakowane folia papaier , długość łyżki dla rozmiaru 4- 156 mm (+/- 2 mm) szerokosc 25 (+/-1) mm,wysokość koncówki bez elementu mocującego 20 mm ( +/-1) | szt. | 2400
Razem:
Wymagania: Termin ważności sprzętu medycznego od chwili realizacji dostawy do Zamawiającego wynosi minimum 11 miesięcy.
Zamówienia należy kierować do: Osoba odpowiedzialna za realizację zamówienia ze strony Wykonawcy: .................................................. Adres poczty elektronicznej e-mail: ……………………..Tel. .......................................... Tel./fax........................
Pakiet nr 31 - Filtry oddechowe, nawilżanie i czujniki |  | CPV 33194000-6 | [5 empty] | Informacje dodatkowe
lp. | asortyment | j.m. | ilość | cena j. netto | wartość netto | % VAT (lub kwota) | wartość brutto | wielkość opakowania handlowego | nr katalogowy produktu | kraj pochodzenia produktu i nazwa producenta
1 | Filtr antybakteryjno -antywirusowy 24h z kapno-elektrost. z wydzieloną wykonaną z celulozy warstwą nawilżającą z nawilżaniem dla noworotków oraz dzieci do 6 kg. (waga filtra do 10 g przestrzeń martwa do 10-ml), skuteczność filtracji względem bakterii i wirusów 99,99% wydajność nawilżania min. 28 mg/l przy VT - 50 ml, sterylny * | szt. | 290
2 | Filtr antybakteryjno -antywirusowy 24h z kapno-elektrost. z wydzieloną wykonaną z celulozy warstwą nawilżającą z nawilżaniem, pediatryczny (waga filtra do 30 g przestrzeń martwa do 30ml), zakres obj. oddech. 75-300 ml. skuteczność filtracji względem bakterii i wirusów 99,99% wydajność nawilżania min. 31 mg/l przy VT- 250 ml utrata wilgoci max 6 mg H2O/litr przy Vt 75 ml, Sterylny * | szt. | 5470
3 | Filtr antybakteryjno - antywirusowy 24h z kapno-elektrost. z wydzieloną wykonaną z celulozy warstwą nawilżającą ; dla dzieci powyżej 6 kg. oraz dorosłych, z nawilżaniem (waga do 30 g, przestrzen martwa max. 55 ml) skuteczność filtracji względem bakterii i wirusów min. 99,999% wydajność nawilżania min. 33 mg/l przy VT 500 ml, utrata wilgoci max 6 mg H2O/litr przy Vt 500 ml, sterylny * | szt. | 4540
4 | Zamknięty system do nawilżania o pojemności 500 ml napełniony jałową, apirogenną wodą do terapii inhalacyjnej, umożliwiający prowadzenie długotrwałej inhalacji przy więcej niż jednym pacjencie, powyżej 70 dni przy terapii inhalacyjnej. Specjalnie skonstruowany pojemnik z wbudowanym w ściankę kanałem powodującym przejście tlenu do samego dna, a potem aż ku jego górnej części, powodując jego przejście przez całą objętość wody. W zestawie sterylna głowica łącząca reduktor z pojemnikiem | szt. | 1130
5 | Zamknięty system do nawilżania o pojemności 325 ml napełniony jałową, apirogenną wodą do terapii inhalacyjnej, umożliwiający prowadzenie długotrwałej inhalacji powyżej 70 dni. W zestawie sterylna głowica łącząca reduktor z pojemnikiem. *zestaw ten - zgodnie z deklaracją producenta, może być zastosowany przy więcej niż jednym pacjencie, a okres maksymalnej użyteczności produktu zależy od rodzaju prowadzonej terapii. * | szt. | 510
6 | Sterylna woda do nawilżania kompatybilna z systemem RespiFlo, opakowanie z tworzywa sztucznego, pojemność opakowania 145ml | szt. | 120
7 | Sterylna osłona na uchwyt lampy operacyjnej o średnicy kołnierza min 120mm i głębokości min. 140mm. Kołnierz z nacięciami dla lepszego trzymania na uchwycie. Otwór o średnicy 15mm – zapobiegający spadaniu. Pakowna pojedynczo w opakowanie folia papier i dodatkowo wewnątrz w worek foliowy. Opakowanie a`100 | op. | 25
8 | Kocyk grzewczy kompatybilny z aparatem WARM TOUCH dla dzieci o wymiarach 145 cm x 76 cm (±2 cm) - powierzchnia grzewcza min. 80%; o masie 165g (±5 g), kocyk dokładnie otulający pacjenta po wypełnieniu powietrzem, szczelny, w całości z flizeliny (obie strony) (1op. = 12 szt.) * | op. | 10
9 | Czujnik jednorazowy, sterylny, nie zawierajacy lateksu i ftalanów, samoprzylepny dla noworodków poniżej 3 kg i dorosłych powyżej 40 kg w kształcie litery "L" - sensor kompatybilny z technologią OxiMax, kalibrowany analogowo (op. a 24 szt.), (do kazdego czujnika dołączone minimum 6 sztuk sterylnych krążków klejonych służących do przeklejania czujnika w celu przedłużenia jego żywotności) * | op. | 130
Razem:
Wymagania: Termin ważności sprzętu medycznego od chwili realizacji dostawy do Zamawiającego wynosi minimum 11 miesięcy.
Wykonawca na wezwanie Zamawiającego zobowiązany jest w ramach zaoferowanej wartości brutto przeprowadzić szkolenie z zakresu zaoferowanego asortymentu w siedzibie szpitala.
Zamówienia należy kierować do: Osoba odpowiedzialna za realizację zamówienia ze strony Wykonawcy: .................................................. Adres poczty elektronicznej e-mail: ……………………..Tel. .......................................... Tel./fax........................
Pakiet nr 32 - Rękawice sterylne (1) |  | CPV 33141420-0 Rękawice chirurgiczne | [5 empty] | Informacje dodatkowe
lp. | asortyment | j.m. | ilość | cena j. netto | wartość netto | % VAT (lub kwota) | wartość brutto | wielkość opakowania handlowego | nr katalogowy produktu | kraj pochodzenia produktu i nazwa producenta
1 | Sterylne lateksowe rękawice chirurgiczne o podwyższonej chwytności, bezpudrowe, kształt w pełni anatomiczny z rolowanym brzegiem. Powierzchnia mikroteksturowana, wewnętrzna warstwa polimerowa o strukturze sieci, ułatwiająca zakładanie na suche i wilgotne dłonie, terylne lateksowe rękawice chirurgiczne o podwyższonej chwytności, bezpudrowe, kształt w pełni anatomiczny z rolowanym brzegiem. Powierzchnia mikroteksturowana, wewnętrzna warstwa polimerowa o strukturze sieci, ułatwiająca zakładanie na suche i wilgotne dłonie, produkowane bez użycia tiuramów. AQL≤ 1,0. Średni poziom protein lateksowych <10 ug/g rękawicy (badania niezależnego laboratorium). Długość min. rękawicy wg EN 455-2: min. 260-285 mm (w zależności od rozmiaru) Opakowanie jednostkowe podwójne: zewnętrzne foliowe, wewnętrzne papierowe, sterylizowane promieniami gamma Zgodność z normami: Klasa IIa zgodnie z Dyrektywą o Wyrobach Medycznych 93/42/EEC EN 455-1,2,3,4, EN 374-1(z wył. pkt. 5.3.2),2,3, EN 420, EN 388, EN 1041, EN 980, ISO 15223, ASTMF1671 | para | 31000
2 | Rękawice chirurgiczne, rękawice spodnie w systemie podwójnego zakładania, zielone, lateksowe bezpudrowe, z wewnętrzną warstwą polimerową o strukturze sieci, powierzchnia zewnętrzna mikroteksturowana, AQL = 1,0, sterylizowane radiacyjnie, anatomiczne, anatomiczne z poszerzoną częścią grzbietową dłoni, średni poziom protein < 15 ug/g rękawicy (badania niezależne) mankiet rolowany, opakowanie zewnętrzne hermetyczne foliowe, długość 270-285 mm w zależności od rozmiaru, badania na przenikalność substancji chemicznych zgodnie z EN-374-3 (raport z wynikami badań), badania na przenikalność dla wirusów zgodnie z ASTM F 1671. Zgodne z EN 420, EN 388. Rozmiary od 6 do 9 co 0,5 | para | 4100
3 | Rękawice chirurgiczne, lateksowe bezpudrowe z wewnętrzną warstwą polimerową o strukturze sieci , powierzchnia zewnętrzna mikroteksturowana, grubość na palcu 0,27 mm, AQL = 1,0, sterylizowane radiacyjnie, anatomiczne z poszerzoną częścią grzbietową dłoni, średni poziom protein < 10 ug/g rękawicy (badania niezależne) mankiet rolowany, opakowanie zewnętrzne hermetyczne foliowe, długość 270-285 mm w zależności od rozmiaru, badania na przenikalność dla wirusów zgodnie z ASTM F 1671, badania na przenikalność substancji chemicznych zgodnie z EN-374-3 (raport z wynikami badań), badania na przenikalność cytostatyków (raporty z wynikami badań). Zgodne z EN 420, EN 388. Rozmiary od 5,5 do 9 | para | 3750
4 | Rękawice chirurgiczne,półsyntetyczne : lateksowo-nitrylowe,trójwarstwowe,warstwa wew.100% nitryl,bezpudrowe, wewnątrz silikowane,grubość na palcu 0,25 mm,AQL po zapakowaniu < 1,0,sterylizowane radiacyjnie,anatomiczne,poziom protein <50 ug/g rękawicy, mankiet rolowany z widocznymi podłużnymi i poprzecznymi wzmocnieniami, opakowanie zew. hermetyczne foliowe podciśnieniowe, badania na przenikalność cytostatyków zgodnie z ASTM D6978-05 / raport z wynikami badań /.Rozmiary od 5,5-9 | para | 100
Razem:
Wymagania: Termin ważności sprzętu medycznego od chwili realizacji dostawy do Zamawiającego wynosi minimum 11 miesięcy.
Zamówienia należy kierować do: Osoba odpowiedzialna za realizację zamówienia ze strony Wykonawcy: .................................................. Adres poczty elektronicznej e-mail: ……………………..Tel. .......................................... Tel./fax........................
Pakiet nr 33 - Rękawice sterylne (2) |  | 33141420-0 Rękawice chirurgiczne | [5 empty] | Informacje dodatkowe
lp. | asortyment | j.m. | ilość | cena j. netto | wartość netto | % VAT | wartość brutto | wielkość opakowania handlowego | nr katalogowy produktu | kraj pochodzenia produktu i nazwa producenta
1 | Rękawice chirurgiczne, lateksowe, bezpudrowe. Kolor: naturalnego lateksu, Mankiet: rolowany, bezpudrowe. Niski poziom białek lateksowych: poniżej 10μg/g. Rękawice polimerowane obustronnie, nie zawierają tiuramów i akceleratorów- potwierdzone badaniami jednostki akredytowanej. AQL: 0,65- potwierdzony raportem z badań jednostki akredytowanej. Pewny chwyt dzięki warstwie antypoślizgowej na całej powierzchni rękawicy. Zawierające formułę ułatwiającą zakładanie rękawicy na wilgotną dłoń. Produkt zgodny z wymaganiami EN 455 części 1,2 & 3, odporne na przenikanie wirusów zgodnie z normą ASTM F1671, odporne na przenikanie substancji chemicznych zgodnie z normą EN 374-1,2,3, odporne na przenikanie min. 3 cytostatyków na min. 3 poziomie zgodnie z EN 374-3, zgodne z normą EN 420, EN 388. Pozbawione tiuramów i MBT potwierdzone raportem z badań jednostki akredytowanej. Rękawice pakowane podwójnie – opakowanie wewnętrzne papierowe, opakowanie zewnętrzne folia. Nie składane na pół. Grubości: palec: 0,21mm, dłoń 0,18, mankiet 0,16mm. Rozmiary:5,5-9. Sterylizowane radiacyjnie promieniami gamma | para | 29130
2 | Rękawice chirurgiczne ortopedyczne, bezpudrowe, sterylne / R/, lateksowe z wewnętrzną warstwą polimerową,grubsze od standardowych, długość rękawicy min.280 mm, grubość ścianki na palcach min.0,33 mm i na dłoni min. o,24 mm,rolowany mankiet, barwa rozpraszająca światło np.brązowa, pakowane parami, rozm. 7,0 - 9,0 , nie pakowane próżniowo | para | 6200
3 | Rękawice chirurgiczne sterylne, bezpudrowe, chroniące przed działaniem promieni RTG, nie zawierające ołowiu, rozm. 7,5 - 8,0 | para | 50
4 | Rękawice chirurgiczne neoprenowe, neoprenowe,sterylne, bezpudrowe z rolowanym mankietem, z wewnętrzną i zewnętrzną warstwą polimerową, kolor brązowy z warstwą antypoślizgową. Grubość na palcu min. 0,23 mm, na dłoni min. 0,20 mm, mankiecie 0,18 mm, długość min. 285 mm, rozciągliwość przed starzeniem 1030%. Zgodnie z normą ASTM 1671, pozbawione tiuramów oraz odporne na przenikanie cytostatyków potwierdzone badaniami z jednostki niezależnej , na każdej rękawicy nadruk rozmiaru i nazwy producenta, opakowanie wew. papierowe, zew.folia | para | 20
5 | Rękawice chirurgiczne poliizoprenowe, sterylne,bezpudrowe z rolowanym mankietem, z wewnętrzną i zewnętrzną warstwą polimerową, kolor naturalnego lateksu lub zielone, z warstwą antypoślizgową. Grubość na palcu min. 0,23 mm, na dłoni min. 0,20 mm, mankiecie 0,16 mm, długość min. 285 mm, rozciągliwość przed starzeniem 830%. Pozbawione tiuramów, potwierdzone badaniami z jednostki niezależnej , na każdej rękawicy nadruk rozmiaru i nazwy producenta, opakowanie wew. papierowe, zew.folia. Rozmiary 5,5- 9,0 | para | 20
Razem:
Wymagania: Termin ważności sprzętu medycznego od chwili realizacji dostawy do Zamawiającego wynosi minimum 11 miesięcy.
Uwaga: Zamawiający wymaga zaoferowania rękawic będących wyrobem medycznym, zarejestrowanym zgodnie z wymaganiami odpowiednich przepisów i stanowiących środek ochrony indywidualnej zgodnie z kategorią III.
Wymagania: norma EN 374-1,2,3 potwierdzona badaniami jednostki notyfikowanej (starzenie -słabną po produkcji,rwanie mankietów, Norma 455 rozciagliwość należy podać w %: ………………………………………..
Zamówienia należy kierować do: Osoba odpowiedzialna za realizację zamówienia ze strony Wykonawcy: .................................................. Adres poczty elektronicznej e-mail: ……………………..Tel. .......................................... Tel./fax........................
Pakiet nr 34 - Płyny kompatybilne z aparatem typu PRISMAFLEX do zabiegów CRRT |  | CPV 33140000-3 | [5 empty] | Informacje dodatkowe
lp. | asortyment | j.m. | ilość | cena j. netto | wartość netto | % VAT (lub kwota) | wartość brutto | wielkość opakowania handlowego | nr katalogowy produktu | kraj pochodzenia produktu i nazwa producenta
1 | Płyn substytucyjny stosowany w ostrej niewydolności nerek; worek dwukomorowy 5 litr. Bez zawartości potasu, o osmolarności 287 mOsm/l; opak. po 2 worki a' 5 l. Połączenie zestawu do zabiegów z workiem przez port z dużą gumową membraną przekłuwaną plastikową igłą, bez konieczności przełamywania zawleczki. Kompatybilny z zestawem CRRT do aparatu Prismaflex. | op. | 10
2 | Płyn substytucyjny stosowany w ostrej niewydolności nerek; worek dwukomorowy 5 litr. O zawartości potasu K+ 2 mmol/l w opak. po 2 worki a' 5 l. Połączenie zestawu do zabiegów z workiem przez port z dużą gumową membraną przekłuwaną plastikową igłą, bez konieczności przełamywania zawleczki. Kompatybilny z zestawem CRRT do aparatu Prismaflex. | op. | 150
3 | Płyn substytucyjny stosowany w ostrej niewydolności nerek; worek dwukomorowy 5 litr. O zawartości potasu K+ 4 mmol/l ; opak. po 2 worki a' 5 l. Połączenie zestawu do zabiegów z workiem przez port z dużą gumową membraną przekłuwaną plastikową igłą, bez konieczności przełamywania zawleczki. Kompatybilny z zestawem CRRT do aparatu Prismaflex. | op. | 200
4 | Roztwór do hemofiltracji z regionalną antykoagulacją cytrynianową o zawartości cytrynianu 18 mmol/l.Opakowanie 2 worki po 5l | op. | 200
5 | R-r do hemodializy i hemo filtracjii buforowany wodorowęglanem bezwapniowy.Zawarośc wodorowęglanów 22 mmol/l,wodorofosforanów 1mmol/l, potas 4mmol/l.Opakowanie 2 worki po 5l | op. | 200
Razem:
Wymagania: Termin ważności sprzętu medycznego od chwili realizacji dostawy do Zamawiającego wynosi minimum 11 miesięcy.
Zamówienia należy kierować do: Osoba odpowiedzialna za realizację zamówienia ze strony Wykonawcy: .................................................. Adres poczty elektronicznej e-mail: ……………………..Tel. .......................................... Tel./fax........................
Pakiet nr 35 - Sprzęt jednorazowy kompatybilny z aparatem typu PRISMAFLEX do zabiegów CRRT |  | CPV 33140000-3 | [5 empty] | Informacje dodatkowe
lp. | asortyment | j.m. | ilość | cena j. netto | wartość netto | % VAT (lub kwota) | wartość brutto | wielkość opakowania handlowego | nr katalogowy produktu | kraj pochodzenia produktu i nazwa producenta
1 | Zestaw do zabiegów ciągłych nerko zastępczych zawierający hemofiltr z liniami –do aparatu typu Prismaflex, z błony akrylonitrylowej o powierzchni 1,0 m lub 1,5, worek ściekowy z dolnym odpływem, zestaw linii tetniczo-żylnej, dren do heparyny; | szt. | 60
2 | Zestawy do plazmaferezy (plazmafiltr z liniami –do aparatu typu Prismaflex) TPE | szt. | 2
3 | Cewnik do hemofiltracji, high flow, o dostępnym przekroju 11 lub 13 Fr, dostępnych długościach 150; 175; 200; 250 mm, z powłoką antybakteryjną zawierającą bizmut, wylot i wlot krwi pojedynczy, bez otworów bocznych, ograniczający mieszanie się krwi powrotnej z napływową. | szt. | 160
4 | Linia do podaży wapnia Ca 250 | szt. | 160
5 | Filtr do eliminacji endotoksyn i cytokin o powierzchni 1,5 m2 | szt. | 10
6 | Zestaw do zabiegów ciągłych nerkozastępczych o powierzchni 1m², hemofiltr liniami, kompatybilny z posiadanym przez szpital aparatem Prismaflex | szt. | 8
7 | Zestaw do zabiegów ciągłych nerkozastępczych o powierzchni 0,6m², hemofiltr liniami, kompatybilny z posiadanym przez szpital aparatem Prismaflex | szt. | 8
8 | Zestaw do zabiegów ciągłych nerkozastępczych o powierzchni 0,2m², hemofiltr liniami, kompatybilny z posiadanym przez szpital aparatem Prismaflex | szt. | 8
9 | Zestaw cewników do krótkotrwałego dostępu naczyniowego - ostry z ramionami 6,5fr-75mm, 8fr - 100mm, 11F dł. 15cm kompatybilny z posiadanym przez szpital aparatem Prismaflex | szt. | 24
Razem:
Wymagania: Termin ważności sprzętu medycznego od chwili realizacji dostawy do Zamawiającego wynosi minimum 11 miesięcy.
Wykonawca na wezwanie Zamawiającego zobowiązany jest w ramach zaoferowanej wartości brutto przeprowadzić szkolenie z zakresu zaoferowanego asortymentu w siedzibie szpitala.
Zamówienia należy kierować do: Osoba odpowiedzialna za realizację zamówienia ze strony Wykonawcy: .................................................. Adres poczty elektronicznej e-mail: ……………………..Tel. .......................................... Tel./fax........................
Pakiet nr 36 - Akcesoria endoskopowe (1) |  | CPV 33141625-7 | [5 empty] | Informacje dodatkowe
lp. | asortyment | j.m. | ilość | cena j. netto | wartość netto | % VAT (lub kwota) | wartość brutto | wielkość opakowania handlowego | nr katalogowy produktu | kraj pochodzenia produktu i nazwa producenta
1 | Pętle elektochirurgiczne kolonoskopowe jednorazowego użytku, kształt mini-owal; średnica pętli 10 mm; pętla wykonana z plecionego drutu o grubości 0,47 mm, rękojeść skalowana co 10 mm, długość narzędzia 2300 mm, maksymalna średnica części wprowadzanej do endoskopu 2,6 mm; minimalna średnica kanału roboczego 2,8 mm; 10 sztuk w oddzielnych sterylnych pakietach. | op. | 5
2 | Pętle elektochirurgiczne kolonoskopowe jednorazowego użytku, kształt owalny; średnica pętli 15 mm; pętla wykonana z plecionego drutu o grubości 0,47 mm, rękojeść skalowana co 10 mm, długość narzędzia 2300 mm, maksymalna średnica części wprowadzanej do endoskopu 2,6 mm; minimalna średnica kanału roboczego 2,8 mm; 10 sztuk w oddzielnych sterylnych pakietach. | op. | 5
3 | Pętle elektochirurgiczne kolonoskopowe jednorazowego użytku, kształt owalny; średnica pętli 25 mm; pętla wykonana z plecionego drutu o grubości 0,47 mm, rękojeść skalowana co 10 mm, długość narzędzia 2300 mm, maksymalna średnica części wprowadzanej do endoskopu 2,6 mm; minimalna średnica kanału roboczego 2,8 mm; 10 sztuk w oddzielnych sterylnych pakietach. | op. | 5
4 | Pętle elektrochirurgiczne jednorazowego użytku, kształt półksiężycowaty; średnica pętli 25 mm; pętla wykonana z plecionego drutu o grubości 0,3 mm; rękojeść skalowana co 10 mm, długość narzędzia 2300mm, maksymalna średnica części wprowadzanej do endoskopu 1,8 mm; minimalna średnica kanału roboczego 2,0 mm; 10 sztuk w oddzielnych gotowych do użycia sterylnych pakietach | op. | 5
5 | Klipsy jednorazowe z końcówką teflonową do klipsownicy wielorazowej typu HX-110,standardowe. Kąt rozwarcia 135 stopni, długość ramion klipsa 7,5 mm. Op. x 40 szt. | op. | 5
6 | Pętle do podwiązywania polipów / Polyloop/, minimalna średnica kanału roboczego 2,8, dł.robocza 2300 mm, średnica pętli 30 mm. Jednorazowe, sterylne. Op. x 5 szt. | op. | 2
7 | Indygo carmin - 1% marker do barwienia śluzówki podczas zabiegów endoskopowych amp. x 10 szt. | op. | 6
8 | Jednorazowe akcesoria kompatybilne z wideogastroskopem Q165, o średnicy końcowki dystalnej - 9.2mm
a | Jednorazowa szczoteczka dwustronna do czyszczenia kanałów endoskopów; długość robocza 2200mm; długość włosia 8mm; średnica włosia 6mm; posiada plastikową końcówkę zapobiegającą zarysowaniu kanałów endoskopowych; produkt niesterylny; pasuje do kanałów endoskopów o średniacach 2,0mm-4,2mm; Opakowanie x 50 szt. | op. | 5
b | Uniwersalna jednorazowa szczoteczka dwustronna do czyszczenia wlotów kanałów i kanałów endoskopowych; średnica włosia do czyszczenia kanałów endoskopu 6mm; średnica włosia do czyszczenia gniazd kanałów endoskopu 11mm; posiada plastikową końcówkę zapobiegającą zarysowaniu kanałów endoskopowych; długość robocza 2200mm; produkt niesterylny; pasuje do kanałów endoskopów o średnicach 2,0mm-4,2mm.Opakowanie x 50 szt. | op. | 5
c | Jednorazowa igła iniekcyjna gastroskopowa do ostrzykiwania i hemostazy; posiada usztywnioną osłonkę zabezpieczającą przed przekłuciem kanału; blokada z dobrze słyszalnym kliknięciem informuje o całkowitym schowaniu ostrza igły do osłonki; posiada port do podawania leków; długość robocza narzędzia 1650mm; długość igły 4-6mm, średnica igły 23G lub 25G; kąt ścięcia ostrza igły 14 stopni optymalny do tkanki górnego odcinka przewodu pokarmowego; maksymalna średnica części wprowadzanej do endoskopu 2,5mm; minimalna średnica kanału roboczego 2,8mm; 5 sztuk w oddzielnych sterylnych pakietach | szt. | 25
9 | Jednorazowe akcesoria kompatybilne z wideogastroskopem Q 190 o średnicy końcówki dystalnej 9.9mm
a | Jednorazowy standardowy ustnik z gumką wykonaną z silikonu; do wszystkich endoskopów stosowanych w górnym odcinku przewodu pokarmowego; wymiary otworu głównego 22mmx27mm, wykonany z polipropylenu; Opakowanie x 50 szt., każdy ustnik zapakowany oddzielnie; nie zawiera latexu | op. | 20
10 | Akcesorium do pompy płuczącej:Dren jednodniowy do OFP-1,OFP-2.Opakowanie x 50 szt. | op. | 2
11 | Jednorazowe igły injekcyjne, średnica 23G, długość igły 3mm, ergonomiczny uchwyt pozwalający na obsługę 1 ręką, duża średnicy wewnętrzna kanału igły , pozwalająca na podawanie lepkich płynów, skos igły środkowy , minimalna średnica kanału roboczego 2,8mm, długość robocza 2300mm. Opakowanie x 5 szt. | op. | 20
12 | Zestawy do balonowej dylatacji jelita kompatybilne z wideokolonoskopem Q 165firmy Olympus
a | Jednorazowe trójstopniowe poszerzadła balonowe do poszerzania przełyku, odźwiernika, jelit i brodawki Vatera – załadowana prowadnica 0,035” z możliwością usunięcia, średnice balonu 6-7-8mm i/lub 8,5-9,5-10,5 i/lub 11-12-13 mm i/lub 13,5-14,5-15,5mm i /lub 16-17-18mm i/lub 18-19-20mm: • Znacznik radiologiczny na końcu proksymalnym. • Środkowy znacznik endoskopowy wewnątrz balonu. • Znacznik radiocieniujący na końcu dystalnym. • Balon o owalnym kształcie, wykonany z nylonu o wysokiej przezierności, atraumatyczna końcówka. • Długość balonu 55 i 65mm, długość prowadnika 2400mm,średnica minimalna kanału roboczego 2,8mm • Kompatybilny z narzędziem do napełniania o pojemności 60cm i ciśnieniu do 15 atmosfer. | zest. | 2
b | Jednorazowe narzędzie do napełniania poszerzadeł balonowych, nie zawierające lateksu, objętość 60cm, maksymalne ciśnienie 15 atmosfer . | zest. | 2
13 | Pętla elektrochirurgiczna monofilamentna do polipektomii; średnica pętli 10mm; średnica drutu 0,3mm; średnica cześci wprowadzanej do endoskopu 2,3mm; minimalna średnica kanału roboczego 2,8mm; długość narzędzia 2300mm; dostarczane w sterylnych pakietach; 10 sztuk w opakowaniu | op. | 10
14 | Pętla elektrochirurgiczna monofilamentna do polipektomii; średnica pętli 15mm; średnica drutu 0,3mm; średnica cześci wprowadzanej do endoskopu 2,3mm; minimalna średnica kanału roboczego 2,8mm; długość narzędzia 2300mm; dostarczane w sterylnych pakietach; 10 sztuk w opakowaniu | op. | 6
15 | Pętla elektrochirurgiczna monofilamentna do polipektomii; średnica pętli 25mm; średnica drutu 0,3mm; średnica cześci wprowadzanej do endoskopu 2,3mm; minimalna średnica kanału roboczego 2,8mm; długość narzędzia 2300mm; dostarczane w sterylnych pakietach; 10 sztuk w opakowaniu | op. | 2
16 | Marker endoskopowy Black Eye, tusz sterylny, apyrogenny, przeznaczony do stosowania jako marker w endoskopowym oznaczaniu polipów i zmian w przewodzie pokarmowym. Dostarczany jest w strzykawkach zawierających 5 ml znacznika. Opakowanie zawiera 10 strzykawek. | op. | 6
17 | Chwytak palczasty jednorazowego użytku do usuwania polipów i ciał obcych, trójramienny; rozpiętość ramion 20mm. Dł. narzędzia 230cm, min. średnica kanału roboczego 2,8mm. - 5 sztuk w opkakowaniu | op. | 25
18 | Zawór biopsyjny wielorazowego użytku do endoskopów Olympus.Opakowanie x 10szt. | op. | 2
19 | Filtr do ssaka SSU-2,KV-5.Opakowanie x 10szt. | op. | 2
Razem:
Wymagania: Termin ważności sprzętu medycznego od chwili realizacji dostawy do Zamawiającego wynosi minimum 11 miesięcy.
Zamówienia należy kierować do: Osoba odpowiedzialna za realizację zamówienia ze strony Wykonawcy: .................................................. Adres poczty elektronicznej e-mail: ……………………..Tel. .......................................... Tel./fax........................
Pakiet nr 37 - Akcesoria endoskopowe (2) |  | CPV 33141625-7 | [5 empty] | Informacje dodatkowe
lp. | asortyment | j.m. | ilość | cena j. netto | wartość netto | % VAT (lub kwota) | wartość brutto | wielkość opakowania handlowego | nr katalogowy produktu | kraj pochodzenia produktu i nazwa producenta
Ssprzęt jednorazowy, kompatybilny z wideogastroskopem firmy Olympus Q 165, Q190 oraz wideokolonoskopem Q 165:
1 | Pętle do polipektomii na zimno i na ciepło, jednorazowego użytku; wykonane z plecionego drutu o średniej sztywności, długość robocza min 240 cm, średnica osłonki 2.4 mm, średnice otwartej pętli: 13. 27, 30 mm (do wyboru) , kształt owalny, rękojeść skalowana. Opakowanie x 5 szt. | op. | 7
2 | Pętle do polipektomii na zimno i na ciepło, jednorazowego użytku; wykonane z plecionego usztywnionego drutu , długość robocza min 240 cm, średnica osłonki 2.4 mm, średnice otwartej pętli (do wyboru): 10, 15,20,25,33mm, kształt okrągły.Opakowanie x10 szt. | op. | 25
3 | Szczypce biopsyjne jednorazowego użytku; średnica osłonki 2.2, 2,4 i 2,8mm, długość robocza 240 cm, łyżeczki z okienkiem i ząbkami z możliwością biopsji stycznej, osłonka z tworzywa sztucznego pokryta substancją hydrofilną z markerami sygnalizacyjnymi odległość, z igłą , łyżeczki z podwójnymi otworami każda, kształt: okrągły,, elipsoidalny i pogłębionymi (do wyboru) .Opakowanie x 40 szt | op. | 45
4 | Zestawy do opaskowania żylaków przełyku zawiera 7 podwiązek wykonanych z materiału hypoalergicznego; głowica wyposażona w metalową prowadnicę i zawór zwrotny z wejściem do podłączenia giętkiego drenu z przeznaczeniem do irygacji miejsca obliteracji, zestaw z mechaniczną i dźwiękową sygnalizacją momentu uwolnienia każdej podwiązki. Przystosowany do współpracy z endoskopami o średnicy 8.6 - 11.5 mm. | zest. | 135
5 | Klipsownica z klipsem załadowanym do zestawu, jednorazowego użytku, szerokość rozwarcia ramion klipsa 11mm, możliwość kilkukrotnego otwarcia i zamknięcia ramion klipsa przed całkowitym uwolnieniem, rotacja 1:1 (dwa sposoby rotacji), retencja 8 tygodni, dostępne w długościach 155cm i 235cm, z możliwościa wykonania MRI (warunki podane w instrukcji obsługi), wymagana średnica kanału endoskopowego 2.8mm Op-10 szt | op. | 20
6 | Zestaw do EMR z jednoczesną możliwością zastosowania narzędzi endoskopowych o średnicy 7 Fr; zestaw zawiera: 6 podwiązek wykonanych z materiału hypoalergicznego, głowica wyposażona w metalową prowadnicę i uchwt do szybkiego montażu, zestaw z mechaniczną i dźwiękową sygnalizacją momentu uwolnienia każdej podwiązki, igła z przeznaczeniem do irygacji miejsca obliteracji, pętla elektrochirurgiczna sztywna hexagonal 15mm, pojemniki histopatologiczne. Nasadka przystosowana do współpracy z gastroskopami standardowymi i zabiegowymi (do wyboru). | szt. | 5
7 | Siatka do wydobywania usuniętych polipów, ciał obcych oraz uwięźniętych kawałków pożywienia o wymiarach 30mm x 5,5mm, średnica osłonki 2,5mm, długość narzędzia 230cm, rękojeść skalowana, minimalna średnica kanału endoskopu 2,8mm Op-5 szt | op. | 18
8 | Szczotka jednorazowego użytku do usuwania ciał obcych typu Aliogator i Ząb Szczura łacznie,otwarcie ramion 8mm,srednica 2,4mm,długość narzędzia 230cm.Opakowanie x 5 szt. | op. | 10
9 | Pompka na polipy 4 komorowa z ruchomymi komorami.Opakowanie x 25 szt. | op. | 2
10 | Ustniki jednorazowego użytku z otworem 54Fr z otworami bocznymi,wstepnie złozone z gumką.Opakowanie x 100szt. | op. | 24
11 | Komplet szczoteczek do mycia endoskopów/ po obu stronach szczotka kanałowa 2.0-4.2mm plus oddzielna dwustronna krótka szczoteczka do zaworów i gniazd /,długość kateteru 240cm,średnica 1,65mm,długośc szczoteczki kanałowej 13mm,śr.5mm,dł. całkowita szczotki gniazdowej 14,5cm,śr. szczotki gniazdowej5/10mm,dł.szczotki gniazdowej35/40mm.Opakowanie x 50szt. | op. | 20
Razem:
Wymagania: Termin ważności sprzętu medycznego od chwili realizacji dostawy do Zamawiającego wynosi minimum 11 miesięcy.
Zamówienia należy kierować do: Osoba odpowiedzialna za realizację zamówienia ze strony Wykonawcy: .................................................. Adres poczty elektronicznej e-mail: ……………………..Tel. .......................................... Tel./fax........................
Pakiet nr 38 - Akcesoria endoskopowe (3) |  | CPV 33141625-7 Zestawy diagnostyczne | [5 empty] | Informacje dodatkowe
lp. | asortyment | j.m. | ilość | cena j. netto | wartość netto | % VAT (lub kwota) | wartość brutto | wielkość opakowania handlowego | nr katalogowy produktu | kraj pochodzenia produktu i nazwa producenta
1 | Szczotka cytologiczna gastroskopowa dł. 180 cm, cewnik o średnicy 5 Fr na minimalny kanał roboczy 2.0 mm, szczoteczka o średnicy 3 mm. | szt. | 50
2 | Zestaw do założenia przezskórnej endoskopowej gastrostomii, średnica cewnika 20-24 FR, kompatybilny z endoskopem Model GIF -Q165 firmy Olympus, | szt. | 80
3 | Hemospray do tamowania krwawień z górnego odcinka przewodu pokarmowego z cewnikiem dostosowanym do gastroskopu Q165 o średnicy kanału biopsyjnego 2,8 mm | szt. | 16
Razem:
Wymagania: Termin ważności sprzętu medycznego od chwili realizacji dostawy do Zamawiającego wynosi minimum 11 miesięcy.
Zamówienia należy kierować do: Osoba odpowiedzialna za realizację zamówienia ze strony Wykonawcy: .................................................. Adres poczty elektronicznej e-mail: ……………………..Tel. .......................................... Tel./fax........................
Pakiet nr 39 - Płytki do diatermii |  | CPV 33141625-7 Zestawy diagnostyczne; 31711140-6 Elektrody | [5 empty] | Informacje dodatkowe
lp. | asortyment | j.m. | ilość | cena j. netto | wartość netto | % VAT (lub kwota) | wartość brutto | wielkość opakowania handlowego | nr katalogowy produktu | kraj pochodzenia produktu i nazwa producenta
1 | Elektrody neutralne jednorazowego użytku, dwudzielne dla dorosłych i dzieci, owalne, hydrożelowe, wyposażone w pas bezpieczeństwa, który gwarantuje równomiernie rozprowadzenie prądu na elektrodzie, niezależnie od kierunku aplikacji, o powierzchni przewodzącej 110cm2, powierzchni całkowitej 170cm2, rozmiar elektrody: 176 x 122mm, pakowane w opakowaniach po 50szt., w pakietach po 5 szt, do każdego pakietu załączone naklejki z informacją o numerze serii i datą ważności elektrody, gotowe do wklejenia do protokołu pacjenta. | op. | 10
2 | Kabel do instrumentów bipolarnych, wielorazowy, długość 3m, kompatybilny z systemem rozpoznawania narzędzi aparatu elektrochirurgicznego Spectrum,złacze proste,wtyk SDS | szt. | 1
3 | Butla argonowa 5l / pusta bez gazu / | szt. | 1
Razem:
Wymagania: Termin ważności sprzętu medycznego od chwili realizacji dostawy do Zamawiającego wynosi minimum 11 miesięcy.
Zamówienia należy kierować do: Osoba odpowiedzialna za realizację zamówienia ze strony Wykonawcy: .................................................. Adres poczty elektronicznej e-mail: ……………………..Tel. .......................................... Tel./fax........................
Pakiet nr 40 - Fartuchy sterylne i skalpele bezpieczne na bloki oper. |  | CPV 35113400; 33141411 | [5 empty] | Informacje dodatkowe
lp. | asortyment | j.m. | ilość | cena j. netto | wartość netto | % VAT (lub kwota) | wartość brutto | wielkość opakowania handlowego | nr katalogowy produktu | kraj pochodzenia produktu i nazwa producenta
1 | Barierowy jałowy fartuch chirurgiczny wykonany z pięciowarstwowej włókniny SMMMS o minimalnej gramaturze 35 g/m². Kolor ciemnoniebieski, krój typu raglan, szwy wykonane techniką ultradźwiękową , dziane poliestrowe mankiety o długości min. 7cm, oznaczenie rozmiaru w postaci wszywki, troki umiejscowione w kartoniku gwarantującym zachowanie sterylności tylnej części w czasie wiązania. Fartuch zawinięty w serwetę włókninową 60 x 60 cm, w opakowaniu 2 chłonne ręczniki 30x40cm z włókniny wiskozowej. Na opakowaniu wskaźnik sterylizacji oraz 2 samoprzylepne naklejki transferowe zawierające nazwę dostawcy, numer referencyjny, numer serii i datę ważności. Opakowanie typu "folia- papier". Fartuch nie zawiera lateksu naturalnego . Odporność fartucha na przenikanie cieczy min. 49 cm H2O±1%. Opakowanie zbiorcze (karton) zabezpieczone dodatkowo wewnętrznie workiem z folii PE.Rozmiar M-XXXL | szt. | 4620
2 | Barierowy jałowy wzmocniony fartuch chirurgiczny niezawierający wiskozy ani celulozy, wykonany z pięciowarstwowej włókniny SMMMS o minimalnej gramaturze 35 g/m², wzmacniany wewnętrznie z przodu i na ¾ rękawów laminatem mikroporowatego polietylenu i polipropylenu o minimalnej grama- turze 40g/m². Odporność na przeniknie cieczy w obszarze krytycznym – min. 215 cm H2O. Kolor ciemnoniebieski, krój typu raglan, szwy wykonane techniką ultradźwiękową, ściągacze rękawów nie- zawierające bawełny o długości min. 7cm,, oznaczenie rozmiaru w postaci wszywki, troki umiejscowione w kartoniku gwa- rantującym zachowanie sterylności tylnej części w czasie wiązania. Fartuch zawinięty w hydrofobową serwetę włókninową 60x60cm, w opakowaniu 2 chłonne ręczniki z włókniny wiskozowej 30x40cm. Na opakowaniu wskaźnik sterylizacji oraz 2 samoprzylepne naklejki transferowe zawierające nazwę do- stawcy, numer referencyjny, numer serii i datę ważności. Zestaw nie zawiera lateksu. Opakowanie zbiorcze (karton) zabezpieczone dodatkowo wewnętrznie workiem z folii PE.Rozmiar M-XXXL | szt. | 5600
3 | Skalpel chirurgiczny jednorazowego użytku, jałowy, z ostrzami ze stali nierdzewnej w rozmiarach 10, 11, 12, 15, 20, 21, 22, 23, 24 oraz 25 + 25 , uchwyt plastikowy w wyrazistym kolorze (pomarańczowy, zielony) z półprzeźroczystą poliwęglanową osłoną zabezpieczającą ostrze, stosowaną w celu ochrony przed przypadkowymi skaleczeniami przy podawaniu lub utylizacji skalpela, wyrób medyczny w klasie II a, oznakowany znakiem CE, numerem referencyjnym, datą ważności i numerem serii, okres ważności 5 lat, pakowany pojedynczo w opakowanie fiola/papier, w opakowaniu 10 sztuk | szt. | 3000
4 | Skalpel chirurgiczny jednorazowego użytku, wyważony, jałowy, z ostrzem 20 długość skalpela ~ 16 cm, z plastikową wysuwaną osłoną zabezpieczającą przed przypadkowymi skaleczeniami przy podawaniu lub utylizacji skalpela, zasuwka osłony umieszczona na grzbiecie skalpela umożliwiająca prace prawo i leworęcznym użytkownikom, wyrób medyczny klasyfikowany w klasie II a, oznakowany znakiem CE, numerem referencyjnym, datą ważności i numerem serii, okres ważności 3 lata, pakowany pojedynczo w opakowanie fiola/papier, następnie w kartonik po 10 sztuk | szt. | 200
5 | Skalpel chirurgiczny jednorazowego użytku, wyważony, jałowy, z ostrzem 10,11,15 długość skalpela ~ 16 cm, z plastikową wysuwaną osłoną zabezpieczającą przed przypadkowymi skaleczeniami przy podawaniu lub utylizacji skalpela, zasuwka osłony umieszczona na grzbiecie skalpela umożliwiająca prace prawo i leworęcznym użytkownikom, wyrób medyczny klasyfikowany w klasie II a, oznakowany znakiem CE, numerem referencyjnym, datą ważności i numerem serii, okres ważności 3 lata, pakowany pojedynczo w opakowanie fiola/papier, następnie w kartonik po 12 sztuk | szt. | 1900
Razem:
Wymagania: Termin ważności sprzętu medycznego od chwili realizacji dostawy do Zamawiającego wynosi minimum 11 miesięcy.
Uwaga: Na wezwanie Zamawiającego należy dołączyć dokumenty wydane przez producenta wyrobu potwierdzające zgodność parametrów oferowanych sterylnych fartuchów z normami MDD 93/42, PN EN 13795 : 2011 , EN ISO 11135 -1: 2007 oraz EN 556 – 1:2001
Zamówienia należy kierować do: Osoba odpowiedzialna za realizację zamówienia ze strony Wykonawcy: .................................................. Adres poczty elektronicznej e-mail: ……………………..Tel. .......................................... Tel./fax........................
Pakiet nr 41 - Fartuchy sterylne oraz zestaw ochronny |  | CPV 33140000-3 Materiały medyczne; 35113400-3 Odzież ochronna i zabezpieczająca; 33141622-6 Zestawy zabezpieczające przed AIDS | [6 empty] | Informacje dodatkowe
lp. | asortyment | j.m. | ilość | cena j. netto | wartość netto | % VAT (lub kwota) | wartość brutto | wielkość opakowania handlowego | nr katalogowy produktu | kraj pochodzenia produktu i nazwa producenta
1 | Zestaw do pracowni cytoctatycznej:1. Sterylny wzmocniony fartuch chirurgiczny z włókniny typu SMS o gramaturze 35g/m2, wzmocniony dwuwarstwowym laminatem barierowym z warstwą chłonną w części przedniej i przedramionach o gramaturze min. 40g/m2. W części przedniej wzmocnienie do końca dolnej krawędzi fartucha, w rękawach min. 39cm. Przeznaczony do pracy z cytostatykami Rozmiar L- 1 szt.2.Maseczka chirurgiczna z asłona na oczy-1szt.3.Czepek lekarski z napotnikiem-1szt.4.Ochraniacze włókninowe na buty-1para. | komplet | 2000
2 | Sterylny wzmocniony fartuch chirurgiczny z włókniny typu SMS o gramaturze 35g/m2, wzmocniony dwuwarstwowym laminatem barierowym z warstwą chłonną w części przedniej i przedramionach o gramaturze min. 40g/m2. W części przedniej wzmocnienie do końca dolnej krawędzi fartucha, w rękawach min. 36cm(M), min. 39cm(L), min. 41cm(XL), min. 42cm(XXL). Rękawy proste zakończone niepylącym poliestrowym mankietem o długości min. 8cm. Wiązany na 4 troki, zewnętrze w kartoniku. Szwy wykonane techniką ultradźwiękową, w części szyjnej zapięcie na rzep szer. 2cm, dł. 13 i 5cm; troki mocowane ultradźwiękowo. Oznaczenie rozmiaru, rodzaju fartucha, poziomu zabezpieczenia oraz normy EN 13795 widoczne przy złożonym fartuchu. Opakowanie ze wskaźnikiem sterylizacji z 4 naklejkami do dokumentacji z indeksem wyrobu, LOT, datą ważności, identyfikacją wytwórcy. Fartuch bez lateksu z potwierdzeniem na etykiecie. Rozmiary M-115, L-125, XL-140, XXL-155. Termin ważności 5 lat. Odporność na przenikanie cieczy w strefie krytycznej min. 200cmH2O, mniej krytycznej min. 32cmH2O -parametry potwierdzone kartą danych technicznych. | szt. | 1000
3 | Sterylny fartuch chirurgiczny z włókniny typu SMS 35g/m2, rękawy proste zakończone niepylącym poliestrowym mankietem o długości min. 8cm. Wiązany na 4 troki, zewnętrzne w kartoniku. Szwy wykonane techniką ultradźwiękową, w części szyjnej zapięcie na rzep szer. 2cm, dł. 13 i 5cm; troki mocowane ultradźwiękowo. Oznaczenie rozmiaru, rodzaju fartucha, poziomu zabezpieczenia oraz normy EN 13795 widoczne przy złożonym fartuchu. Opakowanie ze wskaźnikiem sterylizacji z 4 naklejkami do dokumentacji z indeksem wyrobu, LOT, datą ważności, identyfikacją wytwórcy. Fartuch bez lateksu z potwierdzeniem na etykiecie. Rozmiary M-115, L-125, XL-140, XXL-155. Termin ważności 5 lat. | szt. | 800
Razem:
Wymagania: Termin ważności sprzętu medycznego od chwili realizacji dostawy do Zamawiającego wynosi minimum 11 miesięcy.
Uwaga: Dla potwierdzenia minimalnych parametrów technicznych zawartych w opisie przedmiotu zamówienia Zamawiający wymaga aby Wykonawca na wezwanie przekazał: 1) Dane techniczne oferowanych w ofercie wyrobów wystawione przez producenta materiałów użytych do produkcji wyrobów gotowych. 2) Dokumenty wydane przez producenta wyrobów potwierdzające zgodność oferowanych sterylnych zestawów serwet z normą PN EN 13795 1-3 .
Zamówienia należy kierować do: Osoba odpowiedzialna za realizację zamówienia ze strony Wykonawcy: .................................................. Adres poczty elektronicznej e-mail: ……………………..Tel. .......................................... Tel./fax........................
Pakiet nr 42 - Zestawy dawkujące (1) |  | CPV 33141626-4, 33140000-3 | [5 empty] | Informacje dodatkowe
lp. | asortyment | j.m. | ilość | cena j. netto | wartość netto | % VAT (lub kwota) | wartość brutto | wielkość opakowania handlowego | nr katalogowy produktu | kraj pochodzenia produktu i nazwa producenta
1 | W pełni kompatybilny ze wstrzykiwaczem kontrastu Vistron CT zestaw składajacy się z: 1 x wkład o poj. 200 ml, 1 x złącza niskiego ciśnienia, o dł. 150-152 cm i wytrzymałości ciśnieniowe 350- 375 PSI,1 x złącza szybkiego napełniania typu "J". Opakowanie x 50 szt. | op. | 24
2 | Złącze niskiego ciśnienia o długości 150 cm . Opakowanie x 50 sztuk | op. | 110
Razem:
Wymagania: Termin ważności sprzętu medycznego od chwili realizacji dostawy do Zamawiającego wynosi minimum 11 miesięcy.
Zamówienia należy kierować do: Osoba odpowiedzialna za realizację zamówienia ze strony Wykonawcy: .................................................. Adres poczty elektronicznej e-mail: ……………………..Tel. .......................................... Tel./fax........................
Pakiet nr 43 - Zestawy dawkujące (2) |  | CPV 33141626-4, 33140000-3 | [5 empty] | Informacje dodatkowe
lp. | asortyment | j.m. | ilość | cena j. netto | wartość netto | % VAT (lub kwota) | wartość brutto | wielkość opakowania handlowego | nr katalogowy produktu | kraj pochodzenia produktu i nazwa producenta
1 | Zestaw do systemu Medrad Stellant CT D: wkład jednorazowy o pojemności 200 ml ( 2 szt.), 1 złącze szybkiego napełniania typuJ, ostrze typu "Spike" oraz złącze niskiego ciśnienia typu T z trójnikiem dł.150 cm i wytrzymałosci do 400 PSI. 1 op. zawiera 20 zestawów | op. | 81
2 | Dwunastogodzinny zestaw wkładów wielorazowego użytku do podawania środka kontrastowego do wstrzykiwacza Stellant.Opakowanie x 20 szt. | op. | 26
3 | Jednorazowy sterylny dren pacjencki o dł.250 cm.kompatybilny z poz. 2.Opakowanie x 50 szt. | op. | 100
4 | Jednorazowy , sterylny zestaw do automatycznego wstrzykiwacza kontrastu MEDRAD SPECTRIS SOLARIS składający się z dwóch wkładów o pojemności 65ml i 115ml, dwóch nakłuwaczy typu Mini Spike oraz złącza niskiego ciśnienia z trójnikiem typu T i zastawką antyzwrotną o wytrzymałości do 350PSI i długości do 250cm.Opakowanie x 50szt. | op. | 115
Razem:
Wymagania: Termin ważności sprzętu medycznego od chwili realizacji dostawy do Zamawiającego wynosi minimum 11 miesięcy.
Zamówienia należy kierować do: Osoba odpowiedzialna za realizację zamówienia ze strony Wykonawcy: .................................................. Adres poczty elektronicznej e-mail: ……………………..Tel. .......................................... Tel./fax........................
Pakiet nr 44 - Ostrza wymienne jednorazowe do piór eskulacyjnych do sprzętu motorowego typu Aesculap |  | CPV 33141700-7 | [5 empty] | Informacje dodatkowe
lp. | asortyment | j.m. | ilość | cena j. netto | wartość netto | % VAT (lub kwota) | wartość brutto | wielkość opakowania handlowego | nr katalogowy produktu | kraj pochodzenia produktu i nazwa producenta
1 | Brzeszczot jednorazowy RAPID ACTION 100/19/1,27MM | szt. | 40
2 | Brzeszczot jednorazowy RAPID ACTION 65/26/0,9 mm | szt. | 50
3 | Brzeszczot jednorazowy RAPID ACTION 90/13/1,27 mm | szt. | 10
4 | Brzeszczot szybko-złączny do piły ACC3TI 25/5/0,5/0,5 mm | szt. | 40
5 | Brzeszczot szybko-złączny do piły ACC3TI 35/10/0,5/0,8 mm | szt. | 6
6 | Brzeszczot szybko-złączny do piły ACC3TI 50/30/0,7/0,9 mm | szt. | 4
Razem:
Wymagania: Termin ważności sprzętu medycznego od chwili realizacji dostawy do Zamawiającego wynosi minimum 11 miesięcy.
Zamówienia należy kierować do: Osoba odpowiedzialna za realizację zamówienia ze strony Wykonawcy: .................................................. Adres poczty elektronicznej e-mail: ……………………..Tel. .......................................... Tel./fax........................
Pakiet nr 45 - Paski do glukometrów (1) |  | CPV 33140000 | [5 empty] | Informacje dodatkowe
lp. | asortyment | j.m. | ilość | cena j. netto | wartość netto | % VAT (lub kwota) | wartość brutto | wielkość opakowania handlowego | nr katalogowy produktu | kraj pochodzenia produktu i nazwa producenta
1 | test paskowy Accu-Chek Activ do oznaczania glukozy we krwi za pomocą glukometru Accu-Chek Activ .Opakowanie 50szt. | szt. | 180
2 | test paskowyAccu-Chek Performa do oznaczania glukozy we krwi za pomocą glukometru Accu-Chek Performa Nano.Opakowanie 50szt. | szt. | 840
3 | Accu-Chek Safe-T-PRO Uno jednorazowe nakłuwacze x 200 szt. | szt. | 440
Razem:
Wymagania: Termin ważności sprzętu medycznego od chwili realizacji dostawy do Zamawiającego wynosi minimum 11 miesięcy.
Zamówienia należy kierować do: Osoba odpowiedzialna za realizację zamówienia ze strony Wykonawcy: .................................................. Adres poczty elektronicznej e-mail: ……………………..Tel. .......................................... Tel./fax........................
Pakiet nr 46 - Paski do glukometrów (2) |  | CPV 33140000 | [5 empty] | Informacje dodatkowe
lp. | asortyment | j.m. | ilość | cena j. netto | wartość netto | % VAT (lub kwota) | wartość brutto | wielkość opakowania handlowego | nr katalogowy produktu | kraj pochodzenia produktu i nazwa producenta
1 | test paskowy Glucomaxx do oznaczania glukozy we krwi za pomocą glukometru Glucomaxx | szt. | 400
2 | test paskowy iXell do oznaczania glukozy we krwi za pomocą glukometru iXell | szt. | 1400
Razem:
Wymagania: Termin ważności sprzętu medycznego od chwili realizacji dostawy do Zamawiającego wynosi minimum 11 miesięcy.
Zamówienia należy kierować do: Osoba odpowiedzialna za realizację zamówienia ze strony Wykonawcy: .................................................. Adres poczty elektronicznej e-mail: ……………………..Tel. .......................................... Tel./fax........................
| Pakiet nr 47 - Paski oftalmologiczne | CPV 33600000 | [5 empty] | Informacje dodatkowe
| asortyment | j.m. | ilość | cena j. netto | wartość netto | % VAT (lub kwota) | wartość brutto | wielkość opakowania handlowego | nr katalogowy produktu | kraj pochodzenia produktu i nazwa producenta
| Paski papierowe fluoresceinowe Hagg -Streit do pomiaru ciśnienia tonometrem aplanacyjnym.Paski x 100 szt. sterylne | op. | 26
Wymagania: Termin ważności sprzętu medycznego od chwili realizacji dostawy do Zamawiającego wynosi minimum 11 miesięcy.
Zamówienia należy kierować do: Osoba odpowiedzialna za realizację zamówienia ze strony Wykonawcy: .................................................. Adres poczty elektronicznej e-mail: ……………………..Tel. .......................................... Tel./fax........................
| Pakiet nr 48 - Akcesoria okulistyczne | CPV 33600000 | [5 empty] | Informacje dodatkowe
| asortyment | j.m. | ilość | cena j. netto | wartość netto | % VAT (lub kwota) | wartość brutto | wielkość opakowania handlowego | nr katalogowy produktu | kraj pochodzenia produktu i nazwa producenta
| Błękit do wybarwiania przedniej torebki soczewki 1.Materiał: trypan blue 2. Stężenie barwnika: 0,06% roztwór 3. Pojemność ampułkostrzykawki: 0,5 ml -1,0 ml. Opakowanie x 5 sztuk | op. | 180
Wymagania: Termin ważności sprzętu medycznego od chwili realizacji dostawy do Zamawiającego wynosi minimum 11 miesięcy.
Zamówienia należy kierować do: Osoba odpowiedzialna za realizację zamówienia ze strony Wykonawcy: .................................................. Adres poczty elektronicznej e-mail: ……………………..Tel. .......................................... Tel./fax........................
Pakiet nr 49 - Akcesoria do Phametru |  | Kod CPV 33140000; 33141200; | [5 empty] | Informacje dodatkowe
| asortyment | j.m. | ilość | cena j. netto | wartość netto | % VAT (lub kwota) | wartość brutto | wielkość opakowania handlowego | nr katalogowy produktu | kraj pochodzenia produktu i nazwa producenta
| Cewnik j.u. jednokanałowy do posiadanego przez szpital Ph-metru MEDTRONIC (1op.=10szt) Zaoferowane cewniki nie zawierają ftalanów | op | 12
Wymagania: Termin ważności sprzętu medycznego od chwili realizacji dostawy do Zamawiającego wynosi minimum 11 miesięcy.
Wykonawca na wezwanie Zamawiającego zobowiązany jest w ramach zaoferowanej wartości brutto przeprowadzić szkolenie z zakresu zaoferowanego asortymentu w siedzibie szpitala
Zamówienia należy kierować do: Osoba odpowiedzialna za realizację zamówienia ze strony Wykonawcy: .................................................. Adres poczty elektronicznej e-mail: ……………………..Tel. .......................................... Tel./fax........................
Pakiet nr 50 - Specjalistyczne strzykawki i igły |  | CPV 33141625; 33141320; | [5 empty] | Informacje dodatkowe
lp. | asortyment | j.m. | ilość | cena j. netto | wartość netto | % VAT (lub kwota) | wartość brutto | opakowanie handlowe | nr katalogowy produktu | kraj pochodzenia produktu i nazwa producenta
1 | Sterylny zestaw do dyspensera składajacy się z: 3 szt. igieł iniekcyjnych 0,90x70mm, 1 szt. igły do nakłuć lędźwiowych 1,2x90mm, filtr 0,22µm oraz dwoma liniamii przedłużajacymi o średnicy wewnętrznej 0,5mm i średnicy zewnętrzej 3,7mm (jedna z linii winna posiadać końcówkę typu "0,45µ vented spike") pasującymi do posiadanego dyspensera ALTHEA* | szt. | 470
2 | Sterylny zestaw do pacjenta składajacy się ze: strzykawki 5ml (podziałka co 0,2ml) z gumowym tłokiem z końcówką Luer-Lock oraz korka z gumową membraną typu Luer-Lock pasujacego do posiadanych osłon ołowanych na strzykawki 5ml oraz do posiadanego dyspensera ALTHEA, służące również do podawania radiofarmaceutyku (1op.=150szt)* | op. | 60
3 | Strzykawka insulinowa z igłą 0,4x13mm, tłok gumowy z wypełnieniem przestrzeni martwej (1op.=100szt.) | op. | 16
4 | Strzykawka -Janeta 100ml, do stosowania z wszystkimi substancjami medycznymi, końcówka cewnikowa scięta pod kątem, tłok strzykawki nieprzeźroczsty (mleczny) | szt. | 1680
5 | Strzykawka do żywienia enteralnego z podłączeniem Enfit, pojemność 60ml, kompatybilna z zgłębnikiem i zestawem Peg, sterylna | szt. | 350
6 | Przedłużacz do pomp infuzyjnych (długi 120-150cm), złącza Luer-Lock zabezpieczone koreczkami | szt. | 14800
7 | Przedłużacz do pomp inf. -" bursztynowy" (długi 120-150cm), złącza Luer-Lock zabezpieczone koreczkami | szt. | 4400
8 | Igła j.u. od nr. 0,45 do 0,9 (1op. =100szt.) | op. | 910
9 | Igła j.u. od nr. 1,1 do 1,2 (1op. = 100szt.) | op. | 1126
10 | Igła bezpieczna, z ostrzem zorientowanym w kierunku osłony zabezpieczającej, bez możliwości odłączenia igły od osłony zabezpieczającej, kompatybilne ze strzykawkami Luer lock i Luer. Wykonane w technologii umożliwiającej pewne i bezpieczne mocowanie na końcówce luer (metalowy zatrzask wewnątrz nasadki igły a 100szt. 25G (0.5 - 0,508 x 25 mm) 23G (0.6 - 0,635 x 25 - 30 mm) 22G (0.7 - 0,711 x 30 - 38 mm) 21G (0.8 - 0,813 x 38 - 40 mm 20G (0.9 - 0,902 x 38 - 40 mm) | op. | 50
11 | Igła oftalmologiczna do kanałów łzowych zakończona tępo nA 1/3 długości o roz. 0,4x25mm , 27G a`100 | op. | 10
12 | Igła do znieczulenia podpajęczynowego typu Penicil-Point z srebrnym pryzmatem do łatwej indetyfikacji wypływu płynu, 25/88mm z igłą prowadzącą 20Gx35mm; 27G/88mm z igłą prowadzącą 22Gx35mm. Igły prowadzące chowane częściowo pod ergonomicznym uchwytem (op=25szt). | op. | 3
13 | Igła do nakłuć lędzwiowych z srebrnym pryzmatem do łatwej indetyfikacji wypływu płynu, ergonomoczny uchwyt ze skrzydełkami 0,7x40; 0,7x75; 0,7x88; 0,9x88; 1,1x88 (op=25 szt) | op. | 77
14 | Igła z otworem bocznym do pobierania leków z fiolek z gumowym korkiem, z zakończeniem typu PencilPoint, zapobiegająca fragmentacji korka, rozm. 1,2 dł min. 30mm (18G). Op' a100szt. * | op. | 154
15 | Igła do portu (22G x 12 mm, 22G x 15mm, 22G x 17 mm, 22G x 20mm, 22G x 25 mm), igły iniekcyjne do portów z wyprofilowaną krzywizną dostosowaną do iniekcji przez membranę silikonową z dołączonym cewnikiem i skrzydełkami * | szt. | 590
16 | Zestaw do implantacji portu w składzie: Port naczyniowy w kształcie delty wykonany z żywicy epoksydowej (zewnętrznie jednolita odlana bryła bez łączeń) z komorą tytanową, wysokość portu 8,7mm, waga portu 3g, membrana silikonowa o średnicy 7,6 mm, komora o objętości 0,15 ml. do prowadzenia długotrwałej chemoterapii, z możliwością pobierania krwi, podawania leków i żywienia pozajelitowego, posiadający membranę umożliwiającą do 3000 wkłuć, niewykluczający wykonywania badań TK i MR, z możliwością wspomaganego podawania kontrastu do w/w badań do 325psi, niepodłączony trwale do portu cewnik poliuretanowy 4,5F, długość 800mm, z jednej strony zakończony bezigłowym łącznikiem Luer, z drugiej strony o zaokrąglonym, atraumatycznym zakończeniu, strzykawka 10ml, igła Seldingera 20G, dwie igły proste G22x30 do przepłukania portu, drut prowadnik J w podajniku, dwa łączniki z zabezpieczeniem przeciw załamaniu się cewnika, rozszerzacz naczynia z osłonką rozrywalną, tunelizator o tępych zakończeniach, igłą ze skrzydełkami, drenem oraz zaciskiem G22x15mm, kompres 7,5x7,5cm 8 warstw z nitką rtg 20 szt., opatrunek przezroczysty paraprzepuszczalny 9x10 cm - 1 szt., opatrunek przezroczysty paraprzepuszczalny 5x7,5cm - 1 szt., strzykawka trzyczęściowa 20 ml. luer - 1 szt., strzykawka trzyczęściowa 10 ml luer lock - 3 szt. igła g18, 1,20x40 mm, różowa - 1 szt., igła 0,70 x 30 mm 22 g x 1 1/4", czarna - 1 szt. chusta, 75cm x 90cm, z taśmą samoprzylepną góra - 3 szt. chusta 149 x 180cm, z taśmą samoprzylepną dół - 1 szt. serweta 100x150 cm - 1 szt. miska przezroczysta 120 ml - 1 szt. gazik, wielkość śliwki - 4 szt. kleszczyki do gazików, zagięte, 200mm - 1 szt. 4 etykiety samoprzylepne z serią oraz numerem katalogowym zestawu - 1 szt. książeczka pacjenta - 1 szt. | szt. | 50
17 | Zestaw do implantacji portu w składzie: Port naczyniowy w kształcie delty wykonany z polisulfonu posiadający 3 silikonowe „uszy” ułatwiające implantację (brak otworów w obudowie portu), z komorą tytanową, wysokość portu 10,6mm, waga portu 4,6g, membrana silikonowa o średnicy 9,5 mm, komora o objętości 0,25 ml. do prowadzenia długotrwałej chemoterapii, z możliwością pobierania krwi, podawania leków i żywienia pozajelitowego, posiadający membranę umożliwiającą do 3000 wkłuć niewykluczający wykonywania badań TK i MR, z możliwością wspomaganego podawania kontrastu do w/w badań do 325psi, szybkość przepływu kontrastu 5 ml/s membrana obniżona względem obrzeża portu w celu ułatwienia jej lokalizacji, niepodłączony trwale do portu cewnik silikonowy 6,5F o wymiarach: średnica wewnętrzna 1,1mm średnica zewnętrzna 2,2mm, długość 800mm, z jednej strony zakończony bezigłowym łącznikiem Luer, z drugiej strony o zaokrąglonym, atraumatycznym zakończeniu; strzykawka 10ml, igła Seldingera 18G, dwie igły proste G22x30 do przepłukania portu, drut prowadnik J w podajniku, dwa łączniki z zabezpieczeniem przeciw załamaniu się cewnika, rozszerzacz naczynia z osłonką rozrywalną, tunelizator o tępych zakończeniach, igła ze skrzydełkami, drenem oraz zaciskiem G20x20mm (możliwość podania kontrastu pod ciśnieniem do 325psi) kompres 7,5x7,5cm 8 warstw z nitką rtg 20 szt., opatrunek przezroczysty paraprzepuszczalny 9x10 cm - 1 szt., opatrunek przezroczysty paraprzepuszczalny 5x7,5cm - 1 szt., strzykawka trzyczęściowa 20 ml. luer - 1 szt., strzykawka trzyczęściowa 10 ml luer lock - 3 szt. igła g18, 1,20x40 mm, różowa - 1 szt., igła 0,70 x 30 mm 22 g x 1 1/4", czarna - 1 szt. chusta, 75cm x 90cm, z taśmą samoprzylepną góra - 3 szt. chusta 149 x 180cm, z taśmą samoprzylepną dół - 1 szt. serweta 100x150 cm - 1 szt. miska przezroczysta 120 ml - 1 szt. gazik, wielkość śliwki - 4 szt. kleszczyki do gazików, zagięte, 200mm - 1 szt. 4 etykiety samoprzylepne z serią oraz numerem katalogowym zestawu - 1 szt. książeczka pacjenta - 1 szt. * | szt. | 16
18 | Biureta do żywienia 150ml z 4 odprowadzeniami | szt | 60
19 | Worek do żywienia pozajelitowego o pojemności 100-200ml z 3 przewodami z klamrami zaciskowymi, wykonany z EVA, bez ftalanów, z 2-ma korkami do zamknięcia drenu typu luer-lock (w tym jeden korek osobno pakowany) plus dodatkowo zatrzaskowe zamknięcie drenu. | szt | 60
20 | Worek do żywienia pozajelitowego o pojemności 200-250ml z 3 przewodami z klamrami zaciskowymi, wykonany z EVA, bez ftalanów, z 2-ma korkami do zamknięcia drenu typu luer-lock (w tym jeden korek osobno pakowany) plus dodatkowo zatrzaskowe zamknięcie drenu. | szt | 35
21 | Worek do żywienia pozajelitowego o pojemności 500ml z 3 przewodami z klamrami zaciskowymi, wykonany z EVA, bez ftalanów, z 2-ma korkami do zamknięcia drenu typu luer-lock (w tym jeden korek osobno pakowany) plus dodatkowo zatrzaskowe zamknięcie drenu. | szt | 35
22 | Zestaw do irygacji zakończonym kanką, worek ze skalą, dren min 120cm z zaciskiem | szt | 3
23 | Zestaw laryngologiczny w składzie: wziernik Hartman, szpatułka, wziernik do otoskopu | szt. | 1200
Razem:
Wymagania: Termin ważności sprzętu medycznego od chwili realizacji dostawy do Zamawiającego wynosi minimum 11 miesięcy.
Wykonawca na wezwanie Zamawiającego zobowiązany jest w ramach zaoferowanej wartości brutto przeprowadzić szkolenie z zakresu zaoferowanego asortymentu w siedzibie szpitala
Zamówienia należy kierować do: Osoba odpowiedzialna za realizację zamówienia ze strony Wykonawcy: .................................................. Adres poczty elektronicznej e-mail: ……………………..Tel. .......................................... Tel./fax........................
Pakiet nr 51 - Cewniki, sondy, worki oraz drobny sprzęt uzupełniający |  | CPV 33194000; 33141200; 33141641; 33141615; 33171000 | [5 empty] | Informacje dodatkowe
lp. | asortyment | j.m. | ilość | cena j. netto | wartość netto | % VAT (lub kwota) | wartość brutto | wielkość opakowania handlowego | nr katalogowy produktu | kraj pochodzenia produktu i nazwa producenta
1 | Cewnik do odsysania Ch 04 ÷10 / (04 i 05 dł. 33cm; 08 i 10 dł. 40cm) z dwoma naprzeciwległymi otworami bocznymi, końcówka drenu atraumatyczna przeźroczysta, sterylny, pakowany w op. papier/folia, bez ftalanów, rozmiar na cewniku lub opakowaniu, kod barwny oznaczony na cewniku, ze zmrożoną powierzchnią rurki. Pakowany w op. zapewniające utrzymanie prostego kształtu cewnika tz. cewnik nie może być zwinięty w opakowaniu, posiadający atraumatyczne otwór centralny.* | szt. | 26760
2 | Cewnik do odsysania Ch 12 ÷ 16 / 60 cm z dwoma koncentrycznymi, z małymi naprzeciwległymi otworami bocznymi, przeźroczysty, sterylny, pakowany w op. papier/folia, bez ftalanów, rozmiar na cewniku lub opakowaniu, kod barwny oznaczony na cewniku, ze zmrożoną powierzchnią rurki. Pakowany w op. zapewniające utrzymanie prostego kształtu cewnika tz. cewnik nie może być zwinięty w opakowaniu, posiadający atraumatyczne otwór centralny. | szt. | 5750
3 | Cewnik do odsysania Ch 18 / 60 cm z dwoma koncentrycznymi, z małymi naprzeciwległymi otworami bocznymi, przeźroczysty, sterylny, pakowany w op. papier/folia, bez ftalanów, rozmiar na cewniku lub opakowaniu, kod barwny oznaczony na cewniku, ze zmrożoną powierzchnią rurki. Pakowany w op. zapewniające utrzymanie prostego kształtu cewnika tz. cewnik nie może być zwinięty w opakowaniu, posiadający atraumatyczne otwór centralny. | szt. | 1340
4 | Worek do pomiaru moczu dla dzieci o pojemności 150ml kompatybilny z cewnikami urologicznymi dla noworodków wyposażony w łącznik Luer-Lock; jałowy | szt. | 60
5 | Cewnik Foley Ch 06 z prowadnicą - silikonowany, pakowany w podwójne opakowania (wew. folia/zew. folia/papier). Pakowany w op. zapewniające utrzymanie prostego kształtu cewnika tz. cewnik nie może być zwinięty w opakowaniu, posiadający atraumatyczne otwory, pojemność balonu 3ml | szt. | 110
6 | Cewnik Foley Ch 08 z prowadnicą - silikonowany, pakowany w podwójne opakowania (wew. folia/zew. folia/papier). Pakowany w op. zapewniające utrzymanie prostego kształtu cewnika tz. cewnik nie może być zwinięty w opakowaniu, posiadający atraumatyczne otwory, pojemność balonu 3ml | szt. | 100
7 | Cewnik Foley Ch 10 z prowadnicą- silikonowany, pakowany w podwójne opakowania (wew. folia/zew. folia/papier). Pakowany w op. zapewniające utrzymanie prostego kształtu cewnika tz. cewnik nie może być zwinięty w opakowaniu, posiadający atraumatyczne otwory, pojemność balonu 3ml | szt. | 220
8 | Cewnik Foley Ch 12 ÷ 22 - silikonowany, pakowany w podwójne opakowania (folia/folia) Sterylizowany radiacyjnie. Pakowany w op. zapewniające utrzymanie prostego kształtu cewnika tz. cewnik nie może być zwinięty w opakowaniu, posiadający atraumatyczne otwory, pojemność balonu 10ml | szt. | 8920
9 | Cewnik Foley Ch 6 silikonowy, pakowany w podwójne opakowania (wew. folia/zew. folia/papier). Pakowany w op. zapewniające utrzymanie prostego kształtu cewnika tz. cewnik nie może być zwinięty w opakowaniu, posiadający atraumatyczne otwory, pojemność balonu 3ml | szt. | 24
10 | Cewnik Foley Ch 8 ÷10 silikonowy, pakowany w podwójne opakowania (wew. folia/zew. folia/papier). Pakowany w op. zapewniające utrzymanie prostego kształtu cewnika tz. cewnik nie może być zwinięty w opakowaniu, posiadający atraumatyczne otwory, pojemność balonu 3ml dla rozmiaru Ch8 i 5ml dla rozmiaru CH10 |  | 12
11 | Cewnik Foley Ch 12 ÷14 - silikonowy, pakowany w podwójne opakowania (wew. folia/zew. folia/papier). Pakowany w op. zapewniające utrzymanie prostego kształtu cewnika tz. cewnik nie może być zwinięty w opakowaniu, posiadający atraumatyczne otwory | szt. | 2
12 | Cewnik urologiczny Tieman Ch 8 ÷ 16. dł. robocza 36cm, Pakowany w opakowania zapewniajace utrzymanie prostego kształtu cewnika tz. cewnik nie może być zwinięty w opakowaniu, posiadający atraumatyczne otwory. Na łączniku wskaźnik położenia konćówki. | szt. | 55
13 | Cewnik typu Nelaton Ch 8, sterylny, pakowany prosto | szt. | 110
14 | Flocare zestaw grawitacyjny do butelek x 1 szt. | szt. | 80
15 | Flocare zestaw grawitacyjny do worków x 1 szt. | szt. | 120
16 | Flocare® zestaw do żywienia dojelitowego z końcówką typu ENFit ze złączem przejściowym TRANSITION.Służy do połączenia worka/opakowania z dietą ze zgłębnikiem. Umożliwia żywienie pacjenta metodą cią-głego wlewu za po-mocą pom-py Flocare® Infini-ty™. | szt. | 700
17 | Zgłębnik żołądkowy wykonany w pouliretanu, nitka RTG wzdłuż całego zgłębnika, skalowany co 2cm, zintegrowana zatyczka, zamknięty koniec, otwory boczne. Rozmiar 12F, długość 1100mm. | szt. | 1
18 | Zgłębnik Flocare G-tube roz. 10,14,16,18,20 stosowany do długoterminowego żywienia | szt. | 120
19 | Sonda żołądkowa Ch 12 ÷ 18 / 80 cm. Posiadająca atraumatyczne otwory. | szt. | 500
20 | Cewnik do karmienia z korkiem Ch 06-10, zakończenie luer. Pakowana w opakowania zapewniające utrzymanie prostego kształtu sondy tz. sonda nie może być zwinięta w opakowaniu, posiadająca atraumatyczne otwory. | szt. | 6530
21 | Jednorazowe osłonki do termometru Braun x 800szt. | op. | 4
22 | Worek na mocz 2 L z zaworem antyzwotnym i spustowym typu T, sterylny. | szt. | 1140
23 | Woreczki na mocz chłopcy / dziewczynki. Z gąbką lub bez gąbki. Sterylny, op. foliowe | szt. | 8800
24 | Zestaw do pomiaru diurezy godzinowej, sterylny, dwuświatłowy dren łączący 150cm, łącznik do cewnika foley wyposażony w płaski, łatwy do zdezynfekowania bezigłowy port do pobierania próbek, z przezroczystym okienkiem podglądu do kontroli obecności moczu i procesu pobierania próbki oraz w uchylną zastawkę antyzwrotną, na wejściu do komory dren zabezpieczony spiralą antyzagięciową na odcinku min. 5 cm, komora pomiarowa 500 ml, wyposażona w zabudowany, niemożliwy do przekłucia filtr hydrofobowy, cylindryczna komora precyzyjnego pomiaru wyskalowana linearnie od 1 do 40 ml co 1 ml, z cyfrowym oznaczeniem co 5 ml, komory pomiarowej od 40 do 90 ml co 5 ml i od 90 do 500 ml co 10 ml. Opróżnianie komory poprzez przekręcenie zaworu o 90 st. bez manewrowania komorą, niewymienny worek na mocz 2000 ml połączony fabrycznie posiadający filtr hydrofobowy, zastawkę antyzwrotną oraz kranik typu T podwieszany ku górze w otwartej zakładce. Worek skalowany co 100ml od 25 ml. Możliwość podwieszenia zestawu na minimum 3 niezależne sposoby.* | szt. | 60
25 | Worek do lewatywy | szt. | 20
26 | Butelka do zbiórki moczu w kształcie tulipana z pokrywką 2-2,5 L skalowana | szt. | 20
27 | Kanka doodbytnicza Ch 18, Ch 20 x 300mm i 400mm do wyboru przez zamawiającego | szt. | 15
28 | Zestaw do szybkiego przetaczania krwi/płynów z pompką bez ftalanów | szt. | 20
29 | Zatyczka do cewników, schodkowa do pewnej stbilizacji, sterylna | szt. | 40
30 | Zgłębnik typu Sengstakena, sonda do tamowania krwawienia żylaków przełyku, trójdrożna, dł. 100cm, znacznik RTG pomiędzy balonami, rozm. 16CH,18CH,21CH | szt. | 2
31 | Resuscytator oddechowy jednorazowy neonatologiczny wykoanany z kopolimeru trzyblokowego (objętość worka max 220 ml), dostarczana objętość oddechowa 150ml, zawór ograniczający ciśnienie w drogach oddechowych, rezerwuar w postaci rury karbowanej * | szt. | 18
31 | Resuscytator silikonowy do sterylizacji w autoklawie 134C, z rezerwuarem tlenu i ogranicznikiem ciśnienia, uwchyt na rękę: noworodkowy - (objetość oddechowa 220ml, objętość rezerwuaru 100ml; dziecięcy - (objetość oddechowa 635ml, objętość rezerwuaru 1500ml; dal dorosłych - (objetość oddechowa 1475ml, objętość rezerwuaru 1500ml; do wyboru przez zamawiającegoResuscytator silikonowy do sterylizacji w autoklawie 121C, z rezerwuarem tlenu i ogranicznikiem ciśnienia, uwchyt na rękę: noworodkowy, dziecięcy, dla dorosłych do wyboru przez zamawiającego | szt. | 15
31 | Wziernik do otoskopu czarny w rozmiarze 2,75mm opak. 34 szt | op. | 24
33 | PEG - Zestaw do przezskórnej endoskopowej gastrostomii pakowany pojedyńczo, jałowy Ch 10, Ch 14, Ch 18 | szt. | 8
Razem:
Wymagania: Termin ważności sprzętu medycznego od chwili realizacji dostawy do Zamawiającego wynosi minimum 11 miesięcy.
Zamówienia należy kierować do: Osoba odpowiedzialna za realizację zamówienia ze strony Wykonawcy: .................................................. Adres poczty elektronicznej e-mail: ……………………..Tel. .......................................... Tel./fax........................
Pakiet nr 52 - Sprzęt chirurgiczny |  | CPV 33162200 | [5 empty] | Informacje dodatkowe
lp. | asortyment | j.m. | ilość | cena j. netto | wartość netto | % VAT (lub kwota) | wartość brutto | wielkość opakowania handlowego | nr katalogowy produktu | kraj pochodzenia produktu i nazwa producenta
1 | Klipsy do podwiązywania do klipsownicy firmy Braun posiadanej przez Zamawiajacego (op=120szt.) | op. | 2
2 | Przebijak bezpieczny (seperator rozwarstwiający) do trokara ośr.5mm, dł.110mm op=6szt. | op. | 1
Razem:
Wymagania: Termin ważności sprzętu medycznego od chwili realizacji dostawy do Zamawiającego wynosi minimum 11 miesięcy.
* Wykonawca na wezwanie zamawiającego zobowiazany jest w ramach zaoferowanej wartości brutto przeprowadzic szkolenie z zakresu zaoferowanego asortymentu w siedzibie zamawiającego
Zamówienia należy kierować do: Osoba odpowiedzialna za realizację zamówienia ze strony Wykonawcy: .................................................. Adres poczty elektronicznej e-mail: ……………………..Tel. .......................................... Tel./fax........................
Pakiet nr 53 - Zamknięty system do aspiracyjno-próżniowego pobierania krwi |  | CPV 33194000; 33192500; 33141320; | [5 empty] | Informacje dodatkowe
lp. | asortyment | j.m. | ilość | cena j. netto | wartość netto | % VAT (lub kwota) | wartość brutto | wielkość opakowania handlowego | nr katalogowy produktu | kraj pochodzenia produktu i nazwa producenta
1 | Strzykawko-probówki do badań biochemicznych w surowicy 4-5,5 ml **DŁUGOŚĆ Z KORKIEM NIE WIĘKSZA NIŻ 75mm | szt. | 15000
2 | Strzykawko - próbówka do badań biochemicznych w surowicy 1-1,5ml z adapterami | szt. | 500
3 | Strzykawko-probówki LiH 4-5,5 ml ** | szt. | 200
4 | Strzykawko-probówki do badań koagulologicznych z antykoagulantem wewnątrz 2,6-2,9 ml kompatybilny z posiadanym przez szpital aparatem ACL TOP 300CTS** | szt. | 1000
5 | Strzykawko-probówki Li H 2,6 - 2,7 ml ** | szt. | 1600
6 | Strzykawko-probówki do oznaczania OB. 1,8 - 2 ml** | szt. | 5600
7 | Strzykawko-probówki do badań koagulologicznych 1,4 - 1,8ml kompatybilny z posiadanym przez szpital aparatem ACL TOP 300CTS bez dodatkowych wielorazowych adapterów** | szt. | 18000
8 | Strzykawko-probówki surowica z żelem separującym 2,6 ml ** | szt. | 200
9 | Strzykawko-probówki do badań biochemicznych w surowicy 2,6 ml ** | szt. | 51400
10 | Strzykawko-probówki do badań hematologicznych 1,2- 1,6 ml kompatybilny z posiadanym przez szpital aparatem ADVIA 2120 bez dodatkowych wielorazowych adapterów, bez kulki służącej do mieszania** | szt. | 53800
11 | Strzykawko-probówki do badań biochemicznych i do wszelkich badań konsultacyjnych w ośrodkach specjalistycznych np. do rozbudowanych badań serologicznych 9-10 ml (z K3 EDTA do morfologii) ** | szt. | 200
12 | Strzykawka 3,5 ml do OB. wersja logarytmiczna ** | szt. | 100
13 | Łącznik typu Multi adapter (z możliwością podłączenia do końcówki typu Luer) ** | szt. | 33600
14 | Pipeta OB w tulejce skalowana ** | szt. | 5600
15 | Igła motylkowa do trudnych pobrań 0,9 mm, dł.60-80mm z końcówką Luer z dołaczoną końcówką systemową do podłączenia próżniowego ** | szt. | 2800
16 | Igła motylkowa do trudnych pobrań 0,8 mm, dł. 60-80mm z końcówką Luer z dołaczoną końcówką systemową do podłączenia próżniowego ** | szt. | 8800
17 | Igła systemowa średnica 0,9 ; dł 38mm | szt. | 24000
18 | Igła systemowa średnica 0,8 ; dł 38mm | szt. | 24000
19 | Igła systemowa krótka 0,8 ; dł 25 mm | szt. | 1000
20 | Igła systemowa krótka0,9 ; dł 25 mm | szt. | 1000
21 | Zestaw do OB mikrometoda ** | szt. | 2000
22 | Mikroprobówka200 µl surowica do biochemii z kapilarą ** | szt. | 4800
23 | Mikroprobówka 500 µl surowica do biochemii ** | szt. | 13200
24 | Mikroprobówka do morfologii EDTA 200 µl z kapilarą i ze znacznikiem poziomu napełnionej krwi na probówce** | szt. | 21100
25 | Mikroprobówka do morfologii EDTA 500 µl ze znacznikiem poziomu napełnionej krwi na probówce ** | szt. | 6400
26 | Satrzykawko-probówka do oznaczania stężenia glukozy z inhibitorem glikolizy poj.2,6-2,7ml | szt. | 20
27 | Probówka do oceny małopłytkowości rzekomej * | szt. | 200
28 | Kapilary z tworzywa sztucznego z heparyną litową balansowane jonami wapnia , objętość ok.175-220 ul | szt. | 35200
29 | Zatyczki do Kapilar | szt. | 70400
30 | Mieszadełka do kapilar | szt. | 3500
31 | Igła motylkowa do pobierania krwi na posiew Srednica +/- 0,8mm a długość na krótsza niż 200mm | szt. | 2000
32 | Nakłuwacze do drenów x 500 | op. | 3
Razem:
Wymagania: Termin ważności sprzętu medycznego od chwili realizacji dostawy do Zamawiającego wynosi minimum 11 miesięcy.
Wykonawca na wezwanie Zamawiającego zobowiązany jest w ramach zaoferowanej wartości brutto przeprowadzić szkolenie z zakresu zaoferowanego asortymentu w siedzibie szpitala. Szkolenie ma dotyczyć pobierania systemem zamkniętym, mikrometodą i gazometrii krwi.
Uwaga: Na czas trwania umowy dostawca zobowiązany jest do użyczenia mieszadła hematologicznego kołowego,w ilości sztuk - 1.
Zamówienia należy kierować do: Osoba odpowiedzialna za realizację zamówienia ze strony Wykonawcy: .................................................. Adres poczty elektronicznej e-mail: ……………………..Tel. .......................................... Tel./fax........................
Pakiet nr 54 - Sprzęt medyczny, igły punkcyjne, zestawy do nakłuć, zestaw do nefrostomii, pętle endoskopowe |  | CPV 33141323; 33141620; | [5 empty] | Informacje dodatkowe
lp. | asortyment | j.m. | ilość | cena j. netto | wartość netto | % VAT (lub kwota) | wartość brutto | wielkość opakowania handlowego | nr katalogowy produktu | kraj pochodzenia produktu i nazwa producenta
1 | Igła do nakłuć mostka (mielogramy) 1,2-1,3-30mm, 1,2-1,3-50mm; 1,8-30mm, 1,8-50mm, 1,8-70mm | szt. | 430
2 | Igła do trepanobiopsji z nożem odcinającym rozm. 8G (10cm i 15cm); 11G (10cm i 15cm); 13G (5cm i 8cm); nóż ma umożliwiać odcięcie próbki kości na całej powierzchni pobieranej do badania (bez odrywania od reszty kości) * | szt. | 145
3 | Igła do biopsji nerki 14 G/12 cm, 14 G/10 cm, 16 G/20 cm (do aparatu PRO-MAG 2.2.) | szt. | 10
4 | Jednorazowe igły biopsyjne do tkanek miękkich do pistoletu biopsyjnego Magnum Bard 18g x 10cm. Końcówka igły wygięta do tyłu (1op.= 10szt.) | op. | 2
5 | Jednorazowe igły biopsyjne do tkanek miękkich do pistoletu biopsyjnego Magnum Bard 18g x 16cm. Końcówka igły wygięta do tyłu (1op.= 10szt.) | op. | 2
6 | Jednorazowe igły biopsyjne do tkanek miękkich do pistoletu biopsyjnego Magnum Bard 18g x 20cm. Końcówka igły wygięta do tyłu (1op.= 10szt.) | op. | 2
7 | Jednorazowe igły biopsyjne do tkanek miękkich do pistoletu biopsyjnego Magnum Bard 16g x 10cm. Końcówka igły wygięta do tyłu (1op.= 10szt.) | op. | 2
8 | Jednorazowe igły biopsyjne do tkanek miękkich do pistoletu biopsyjnego Magnum Bard 16g x 16cm Końcówka igły wygięta do tyłu (1op.= 10szt.) | op. | 4
9 | Jednorazowe igły biopsyjne do tkanek miękkich do pistoletu biopsyjnego Magnum Bard 14g x 10cm. Końcówka igły wygięta do tyłu (1op.= 10szt.) | op. | 2
10 | Jednorazowe igły biopsyjne do tkanek miękkich do pistoletu biopsyjnego Magnum Bard 14g x 16cm Końcówka igły wygięta do tyłu (1op.= 10szt.)* | op. | 4
11 | Zestaw do nakłuć pęcherza moczowego typu Cystofix Ch 8 składający się z co najmniej: kaniuli punkcyjnej rozrywalnej, cewnika, z zaciskiem przesuwnym i zawiniętym końcem w oczko oraz worka na mocz | kpl. | 3
12 | Zestaw do nakłuć pęcherza moczowego typu Cystofix Ch 10 składający się z co najmniej: kaniuli punkcyjnej rozrywalnej, cewnika, z zaciskiem przesuwnym i zawiniętym końcem w oczko oraz worka na mocz | kpl. | 4
13 | Zestaw do nakłuć pęcherza moczowego typu Cystofix Ch 12, składający się z co najmniej: kaniuli punkcyjnej rozrywalnej, cewnika, z zaciskiem przesuwnym i zawiniętym końcem w oczko oraz worka na mocz | kpl. | 1
14 | Zestaw do nakłuć pęcherza moczowego typu Cystofix Ch 14 składający się z co najmniej: kaniuli punkcyjnej rozrywalnej, cewnika, z zaciskiem przesuwnym i zawiniętym końcem w oczko oraz worka na mocz | kpl. | 1
15 | Igła do przetaczania płynów i leków do jamy szpikowej 1,2; 1,8 | szt. | 8
16 | Zestaw do nefrostomii rozmiar Ch5, Ch7, Ch 8, Ch 9 składający się z co najmniej: kołnierza lub szpuli mocującej, katetera typu Pigtail, igły dwuczęściowej wprowadzajacej, łącznika oraz kranika | szt. | 20
17 | Sterylna, odporna na rozerwanie osłona na mikroskop (typ Opmi Zeiss) o wymiarach 267m (±5cm) x 117cm (±2cm) wykonane z folii PE z osłonką soczewki 65mm, wykonaną z przeźroczystego polimeru nie dajace odbić pryzmatycznych światła, wyposażona w wyprowadzenie na okular podglądu asystenckiego (pojedyńczy) do mikroskopu laryngologicznego | szt. | 20
18 | Końcówka tnąca do urządzenia VERSAJET II Exact (15*/14mm ) | szt. | 10
19 | Jałowe opatrunki nosowe, tampony do hamowania krwawienia z nosa i zatok przynosowych , stosowanych po zabiegach chirurgicznych lub w opiece pourazowej 1op=10SZT. | op. | 12
20 | Pętla endoskopowa - wchłanialny szew o czasie wchłaniania 56-70dni, długość 50-54 cm 1op. = 6 szt. | op. | 12
Razem:
Wymagania: Termin ważności sprzętu medycznego od chwili realizacji dostawy do Zamawiającego wynosi minimum 11 miesięcy.
* Wykonawca na wezwanie zamawiającego zobowiązany jest w ramach zaoferowanej wartości brutto przeprowadzić szkolenie z zakresu zaoferowanego asortymentu w siedzibie zamawiającego
Zamówienia należy kierować do: Osoba odpowiedzialna za realizację zamówienia ze strony Wykonawcy: .................................................. Adres poczty elektronicznej e-mail: ……………………..Tel. .......................................... Tel./fax........................
Pakiet nr 55 - Drobny sprzęt medyczny (1) |  | CPV 33141620; 33141600; | [5 empty] | Informacje dodatkowe
lp. | asortyment | j.m. | ilość | cena j. netto | wartość netto | % VAT (lub kwota) | wartość brutto | wielkość opakowania handlowego | nr katalogowy produktu | kraj pochodzenia produktu i nazwa producenta
1 | Sterylny kubek na mocz poj. 60-150 z zakręcanym szczelnie wieczkiem (twist), pakowany indywidualnie, średnica górna kubka nie większa niż 65mm | szt. | 6350
2 | Pensety jałowe jednorazowe | szt. | 100
3 | Nakłuwacze (gł. 2,4 mm) objętość próbki krwi 20-50 µl, nakłuwacz, który po ukręceniu osłonki ostrza i naciśnięciu przycisku samoczynnie nakłuwa skórę ** | szt. | 4550
4 | Nakłuwacze (gł. 1,8 mm) objętość próbki krwi 10-20 µl, nakłuwacz, który po ukręceniu osłonki ostrza i naciśnięciu przycisku samoczynnie nakłuwa skórę ** | szt. | 5200
5 | Nakłuwacze (gł. 1,5 mm) objętość próbki krwi 70-100 µl, nakłuwacz, który po ukręceniu osłonki ostrza i naciśnięciu przycisku samoczynnie nakłuwa skórę ** | szt. | 2000
6 | Nakłuwacze (gł. 2,0 mm) objętość próbki krwi 100-200 µl, nakłuwacz, który po ukręceniu osłonki ostrza i naciśnięciu przycisku samoczynnie nakłuwa skórę ** | szt. | 22800
7 | Nożyczki do przecinania klemów na pępowinie | szt. | 3
8 | Nożyczki opatrunkowe 14cm -18cm x 1szt | szt. | 20
9 | Żel do USG sterylny w saszetkach 20g | szt. | 150
10 | Jałowa, pudrowana osłona na głowicę USG (głowice prostokątne o rozmiarach: 2cmx7cm, 1cmx5cm) | szt. | 580
11 | Klamerki do pępka | szt. | 20
12 | Cewnik urologiczny dla noworotków ze 100 % silikonu rozm.CH 3; znacznik RTG na całej długości cewnika; skala na długości 15 cm licząc od końcówki dystalnej; skalowany co 1 cm; jałowy* | szt. | 20
13 | Cewnik urologiczny dla noworotków ze 100 % silikonu rozm.CH 4; znacznik RTG na całej długości cewnika; skala na długości 15 cm licząc od końcówki dystalnej; skalowany co 1 cm; jałowy | szt. | 20
14 | Cewnik urologiczny dla noworotków ze 100 % silikonu rozm.CH 5; znacznik RTG na całej długości cewnika; skala na długości 15 cm licząc od końcówki dystalnej; skalowany co 1 cm; jałowy* | szt. | 20
15 | Jednorazowa szczotka do chirurgicznego mycia rąk, nasączona 4% glukonianem chlorheksydyny lub 4 % dwuglikonanem chlorheksydyny. Szczoteczka dwustronna - z jednej strony posiadająca miękką szczecinę a z drugiej gąbkę** | szt | 5640
16 | Przyrząd do przecinania pępowiny zakładający automatycznie 2 zaciskacze po obu końcach, w zestawie serweta. Sterylny, pakowany w sztywne opakowanie | szt. | 2
17 | Zestaw do niskociśnieniowego drenażu do drobnych ran pooperacyjnych; plastikowy pojemnik ssący typu okrągły mieszek, o pojemności 25 ml wykonany z polietylenu o bardzo wysokim stopniu rozprężalności; kolorowy łącznik w postaci korka określający jednocześnie międzynarodowy kod rozmiaru drenu Redona;w komplecie dreny Redona CH 6 do CH 10, o długości 50 cm, krzyżowej perforacji długości 15 cm z czytnikami głębokości, paskiem kontrastującym w RTG oraz stalowym trokarem; trokar zagięty dla rozmiarów od CH 6 do CH 8 oraz prosty dla CH 10 | szt. | 350
18 | Bezpieczny zestaw do niskociśnieniowego z własnym systemem podwieszania do drenażu ran pooperacyjnych; plastikowy pojemnik ssący typu płaski mieszek, wykonany z polietylenu o bardzo wysokim stopniu rozprężalności o pojemności do 250 ml; dren łączący o długości 125 cm z uniwersalną docinaną końcówką do drenów Redona o rozmiarach CH 06-18 z możliwością odłączenia od pojemnika ssącego; precyzyjne skale pomiarowe odpowiednio co 40 ml oraz dodatkowa skala na dnie pojemnika; dostępny w wersji z drenami Redona CH 08-18; możliwość wytworzenia podciśnienia początkowego od 120 mbar | szt. | 265
19 | Bezpieczny zestaw do niskociśnieniowego drenażu ran pooperacyjnych; plastikowy pojemnik ssący typu okrągły mieszek, wykonany z polietylenu o wysokim stopniu rozprężalności, dokładne skalowanie mieszka - od 25 ml co 100 ml; samodomykalny zawór uszczelniający w pojemniku ssącym, umożliwiający ponowne wytworzenie podciśnienia bez konieczności rozłączania zestawu; dren łączący o długości 110 cm z uniwersalną końcówką do drenów Redona o rozmiarach o CH 06 do CH 18 oraz łącznikiem kompatybilnym z pojemnikiem ssącym; w zestawie dren Redona z trokarem CH10-16 | szt. | 160
20 | Butelka do odsysania ran kompatybilna z drenami typu redona 100-200ml j.u. sterylna | szt. | 40
21 | Dren typu Redona w rozmiarach 6,8 CH o długości 800 mm, wykonany z poliuretanu, dren wyposażony w potrójny znacznik głębokości,oraz w linię RTG na całej długości. | szt. | 40
22 | Łącznik do drenów 7:7 sterylny | szt. | 100
23 | Łącznik do drenów 7:7 sterylny typu Y | szt. | 60
24 | Butelka do odsysania ran kompatybilna z drenami typu redona 250-400ml j.u. sterylna | szt. | 20
25 | Dren typu Redona w rozmiarach 10, 12,14 CH o długości 800 mm, wykonany z poliuretanu, dren wyposażony w potrójny znacznik głębokości,oraz w linię RTG na całej długości. | szt. | 40
26 | Głowice wielorazowe do spirometru LongTest | szt. | 60
27 | Pisaki medyczne jałowe do oznaczania skóry przed zabiegiem, odporne na zmywanie środkami dezynfekcyjnymi, skala pomiarowa na korpusie pisaka 5cm, dodatkowo załączona dwustronna skala pomiarowa 15cm lub 6 cali opakowanie papier/folia | szt. | 5
28 | Ustnik Lungtest x 1szt. | szt | 2400
29 | Substancja przeciwko parowaniu kamer, specjalnie dobrana formuła płynu zapobiegająca parowaniu soczewek optycznych na bazie 7% alkoholu izopropylowego; każdy pojemnik posiada gąbkę która nie zarysuje soczewki, pojemnik można otwierać jedną ręką za pomocą kciuka używając klapki korka lub odkręcając korek; gąbka widoczna w promieniowaniu RTG; możliwość przyklejenia gąbki do podłoża za pomocą taśmy samoprzylepnej; zestaw sterylny, sterylizowany radiacyjnie; poj. 6g | szt | 20
30 | Dren T-Kehr z perforowanym ramieniem poprzecznym. Dren do drenażu dróg żółciowych. Wykonany ze 100% silikonu klasy medycznej. Pasek kontrastujący w promieniach RTG na całej długości obydwu ramion drenu, długość ramion 18x45cm. Twardość drenu 60±5 ͦ shore. Dren zakończony odłączączanym łącznikiem large lock przeznaczonym do połaczenia z workiem zabezpieczającym dedykowanym do drenu. W miejscu połaczenia ramion dwa większe otwory drenujące, rozmiary: CH 08-CH24, Rozmiary: CH 08-CH24. Atraumatyczne, miękkie zakończenie drenu. Sterylny, pakowany podwójnie: opakowanie wewnętrzne perforowana folia, zewnętrzne papier folia. | szt | 8
Razem:
Wymagania: Termin ważności sprzętu medycznego od chwili realizacji dostawy do Zamawiającego wynosi minimum 11 miesięcy.
* Wykonawca na wezwanie zamawiającego zobowiązany jest w ramach zaoferowanej wartości brutto przeprowadzić szkolenie z zakresu zaoferowanego asortymentu w siedzibie zamawiającego
Zamówienia należy kierować do: Osoba odpowiedzialna za realizację zamówienia ze strony Wykonawcy: .................................................. Adres poczty elektronicznej e-mail: ……………………..Tel. .......................................... Tel./fax........................
Pakiet nr 56 - Drobny sprzęt medyczny (2) |  | CPV 33141600; 33141123; 34928480; 33141700; 33141730; | [5 empty] | Informacje dodatkowe
lp. | asortyment | j.m. | ilość | cena j. netto | wartość netto | % VAT (lub kwota) | wartość brutto | wielkość opakowania handlowego | nr katalogowy produktu | kraj pochodzenia produktu i nazwa producenta
1 | Nerka jednorazowa do maceratora | szt. | 30899
2 | Basen jednorazowy do maceratora | szt. | 1200
3 | Kaczki jednorazowe do maceratora | szt. | 300
4 | Nocnik dziecięcy jednorazowy do maceratora | szt. | 13198
5 | Test do p H 0-10 moczu op. 100 szt | op. | 18
6 | Kieliszki jednorazowe sterylne (1op.=100 szt.) | op. | 2100
7 | Kubek na kał z łopatką - max. poj. 25 ml, szczelnie zamykany | szt. | 7100
8 | Stazy do pobierania krwi z zaciskaczem | szt. | 100
9 | Kubek na mocz zakręcany szczelnie, twist, poj. 60-150 ml średnica górna kubka nie większa niż 65mm | szt. | 32460
10 | Kaczka jednorazowa do maceratora | szt. | 1710
11 | Koc Ratunkowy Therm Care x 1 szt. | szt. | 50
12 | Szpatułki drewniane (1 op. = 100 szt.) | op. | 865
13 | Szpatułki jednorazowe sterylne (1op.=100szt.) | op. | 15
14 | Paski Beta- Ketonowe do aparatu Optium Xido we krwi op=10testów | op. | 20
15 | Paski testowe dwu-parametrowe do oznaczania ciał ketonowych i glukozy w moczu op= 100 testów | op. | 10
16 | Pojemnik na zużyte igły 0,7 L | szt. | 2900
17 | Pojemnik na zużyte igły 2 L | szt. | 6310
18 | Pojemnik na zużyte igły 3,5-4 L | szt. | 255
19 | Pojemnik na odpady 20 L | szt. | 490
20 | Pojemnik na formalinę BiopSafe o pojem. 20ml. | szt. | 700
21 | Pojemnik na formalinę BiopSafe o pojem. 60ml. | szt. | 700
22 | Okulary do fototerapi noworodków z fizeliny lub miękkiego delikatnego nylonu lub z włókniny, jednorazowe | szt. | 173
23 | Pasta typu "Every"do EEG lub żel do EEG op. 160 g niebrudząca/y Zamawiajacy dopuszcza również opakowanie 250 g po warunkiem przeliczenia zgodnie z uwagą pod pakietem | szt. | 215
24 | Żel do USG op. 0,5 l | op. | 465
25 | Sporal S op. 40 krążków | op. | 2
26 | Wieszak do zawieszenia standartowych worków na mocz, pasuje do okrągłych i kwadratowych ram łóżek, specjalne umocowanie zapobiega załamaniu się drenu. | op. | 160
27 | Worek na wymiociny wykonany z PCV o pojemności 1000ml; dokładna skala pomiarowa co 10ml do 100ml oraz co 50ml od 100ml do 1000ml; worek wykonany z przeźroczystego materiałul; wyposażony w wyprofilowany kołnierz oraz zastawkę antyzwrotną; wyprofilowany kołnierz w kształcie maski z wycięciem umożliwia zamknięcie worka a zastawka uniemożliwia wydostanie się na zewnątrz treści oraz zapachu | szt. | 440
28 | Pojemik histopatologiczny plastikowy dopuszczony do kontaktu z 10% formaldehydem, zakręcany i z pokrywą na "wcisk" 2000ml o sztywnych ścianach | szt. | 8
29 | Pojemik histopatologiczny plastikowy dopuszczony do kontaktu z 10% formaldehydem, zakręcany i z pokrywą na "wcisk" 1000ml -1500ml o wysokości max 25cm, o sztywnych ścianach. | szt. | 5
30 | Pojemik histopatologiczny plastikowy dopuszczony do kontaktu z 10% formaldehydem, zakręcany i z pokrywą na "wcisk" 500ml o sztywnych ścianach | szt. | 15
31 | Pojemik histopatologiczny plastikowy dopuszczony do kontaktu z 10% formaldehydem, zakręcany i z pokrywą na "wcisk" 250ml o sztywnych ścianach | szt. | 58
32 | Pojemik histopatologiczny plastikowy dopuszczony do kontaktu z 10% formaldehydem, zakręcany i z pokrywą na "wcisk" 120ml,o sztywnych ścianach | szt. | 60
33 | Pojemik histopatologiczny plastikowy dopuszczony do kontaktu z 10% formaldehydem, zakręcany i z pokrywą na "wcisk" 70ml,o sztywnych ścianach | szt. | 44
34 | Tacka na leki x 1szt. | szt. | 24
35 | Maska krtaniowa sylikonowa nr.2 x1szt. | szt. | 10
36 | Maska krtaniowa sylikonowa nr.2,5 x1szt. | szt. | 10
37 | Maska krtaniowa sylikonowa nr.3 x1szt. | szt. | 10
38 | Maska krtaniowa sylikonowa nr.4 x1szt. | szt. | 10
39 | Maska krtaniowa sylikonowa nr.5 x1szt. | szt. | 10
40 | Przyrząd do odsysania płynów z podłogi skuteczny w usuwaniu wszelkich płynów z podłóg w trakcie zabiegów chirurgicznych nie przywiera do podłogi dzięki wypustkom na spodniej części talerza ssącego; przyrząd zawiera dren o długości 182 cm, bez lateksu, bez ftalanów, bez PCV; każdy przyrząd wyposażony jest w uchwyt, dostępny również osobno | szt. | 2
41 | Szyna Zimmera j.u. (200 x 20)mm | szt. | 120
42 | Szyna Zimmera j.u. (230 x 13)mm | szt. | 160
43 | Szyna Zimmera j.u. (230 x 15)mm | szt. | 60
44 | Szyna Zimmera j.u. (230 x 18)mm | szt. | 160
45 | Szyna Zimmera j.u. (300 x 20)mm | szt. | 160
46 | Szyna Zimmera j.u. (400 x 20)mm | szt. | 70
47 | Szyna Zimmera j.u. (420-450 x 20)mm | szt. | 160
48 | Szyna Zimmera j.u. (460 x 15)mm | szt. | 140
49 | Szyna KRAMERA j.u. (100 x 10)mm | szt. | 16
50 | Szyna KRAMERA j.u. (80-90 x 10)mm | szt. | 16
51 | Szyna KRAMERA j.u. (80 x 10)mm | szt. | 16
52 | Szyna KRAMERA j.u. (60-70 x -8-10)mm | szt. | 16
53 | Szyna KRAMERA j.u. (60 x 8)mm | szt. | 16
54 | Kołnierz ortopedyczny szyjny jednorazowy typ Schantza rozmiar S obwód 30-35cm wysykość 7,5cm | szt. | 60
55 | Kołnierz ortopedyczny szyjny jednorazowy typ Schantza rozmiar M obwód 36-41 cm wysokość 7,5 cm | szt. | 60
56 | Kołnierz ortopedyczny szyjny jednorazowy typ Schantza rozmiar L obwód 42-47 cm wysokość 7,5cm | szt. | 60
57 | Kołnierz ortopedyczny szyjny jednorazowy typ Schantza rozmiar XL obwód 48-53 cm wysokość 7,5 cm | szt. | 60
Razem:
Wymagania: Termin ważności sprzętu medycznego od chwili realizacji dostawy do Zamawiającego wynosi minimum 11 miesięcy.
Zamówienia należy kierować do: Osoba odpowiedzialna za realizację zamówienia ze strony Wykonawcy: .................................................. Adres poczty elektronicznej e-mail: ……………………..Tel. .......................................... Tel./fax........................
Pakiet nr 57 - Cewniki specjalistyczne |  | CPV 33141240; 33141620; 33141642; | [5 empty] | Informacje dodatkowe
lp. | asortyment | j.m. | ilość | cena j. netto | wartość netto | % VAT (lub kwota) | wartość brutto | wielkość opakowania handlowego | nr katalogowy produktu | kraj pochodzenia produktu i nazwa producenta
1 | Cewnik dwuświatłowy silikonowy do chemioterapii typ "Browiak" 7÷9Fr z zestawem wprowadzającym. Materiał cewników - silikon | szt. | 15
2 | Cewnik jednoświatłowy silikonowy do chemioterapii typ "Browiak" 4,2Fr, 5,0Fr, 6,6Fr z zestawem wprowadzającym. Materiał cewników - silikon | szt. | 4
3 | Klej do zestawów naprawczych do pozycji 1 i 2 | szt. | 1
4 | Zestaw pediatryczny do kaniulacji dużych naczyń metodą Seldingera dwukanałowego 5Fr dł 20cm | szt. | 26
5 | Zestaw pediatryczny do kaniulacji dużych naczyń metodą Seldingera dwukanałowego 4 Fr dł 15cm | szt. | 40
6 | Zestaw pediatryczny do kaniulacji dużych naczyń metodą Seldingera trzykanałowy 6Fr dł 15cm | szt. | 8
7 | Zestaw do kaniulacji naczyń z cewnikiem wykonanym z pouliretanu, igła 20Gx38mm, rozszerzacz, skalpel strzykawka 2,5ml, rozm. 3 F dł. 10cm, pakowany na tatce, prowadnik Seldingera, sterylny | szt. | 40
8 | Zestaw z cewnikiem jednokanałowym zakładanym metodą Seldingera, wykonany z poliuretanu 24G / 9cm, 24G / 12cm (w zależności od potrzeb) | szt. | 20
9 | Zestaw do pomiaru rzutu serca w technologii PICCO składajacy się z co najmniej: cewnika tętniczego do stosowania u dorosłych do tętnicy udowej, śr. zew. 5F, czujnika temperatur, przetwornika do krwawego pomiaru ciśnienia tętniczego, przetwornika do pomiaru ośrodka ciśnienia żylnego | szt. | 5
10 | Zestaw do pomiaru rzuctu serca w technologii PICCO składajacy się z co najmniej: cewnika tętniczego do stosowania u dzieci i niemowląt do tętnicy udowej, śr. zew. 3F, czujnika temperatur, przetwornika do krwawego pomiaru ciśnienia tętniczego, przetwornika do pomiaru ośrodka ciśnienia żylnego | szt. | 5
11 | Obudowa czujnika cieczy wstrzykiwanej | szt. | 1
12 | Cewnik pediatryczny do żył centralnych dwuświatłowy, rozmiar 22Gx 8cm lub 22Gx13cm (w zależności od potrzeb) wykonany z poluretanu ze zmiękczoną końcówką oraz znacznikami długości zakładany metodą Seldingera . W zestawie: krótka <4cm igła Seldingera 21G , rozszerzadło ;prowadnica wykonana z nitinolu odporna na zaginanie, łatwo wprowadzana do igły zastawki dostępu bezigłowego na zakończeniach poszczególnych świateł cewnika; system mocowania cewnika do skóry nie wymagający przyszywania, możlowość identyfikacji położenia końcówki cewnika w naczyniu za pomocą EKG | szt. | 20
13 | Pediatryczny dwuświatłowy cewnik dwuświatłowy cewnik, wprowadzany metodą Seldingera, kontrastujący w rtg, poliuretanowy cewnik do jednoczesnego podawania lub przetaczania roztworów lub/i lekarstw, o śr. zew, oznaczniki odległości co cm od 4cm do końca dystalnego. Średnice proksymalnego i dystalnego światła są jednakowe: 2 x 20 G, z igłą do nakłucia 22G. 3Fx6cm, 3Fx 10cm, 3Fx15cm | szt. | 30
14 | Cewnik zakładany obwodowo za pomocą przyrządu wprowadzającego w postaci rozrywalnej igły typu Nutriline roz. 20 G (2Fr) system wprowadzajacy z rozrywalną igłą, dł. Cewnika 150-300mm. | szt. | 150
15 | Cewnik pępowinowy Fr3,5, 37cm, jednokanałowy, wykonany z poliuretanu do ciągłego lub przerywanego dostepu do tętnicy lub żyły pępkowej. Przeznaczenie: pomiar ciśnienia, pobierania próbek, infuzji, transfuzji. Bezlateksowy. | szt. | 30
16 | Cewnik pępowinowy Fr5, 37cm, jednokanałowy, wykonany z poliuretanu do ciągłego lub przerywanego dostepu do tętnicy lub żyły pępkowej. Przeznaczenie: pomiar ciśnienia, pobierania próbek, infuzji, transfuzji. Bezlateksowy. | szt. | 10
17 | Cewnik pępowinowy Fr4, 40cm, 2x20G dwukanałowy, wykonany z poliuretanu do ciągłego lub przerywanego dostepu do tętnicy lub żyły pępkowej z możliwością jednoczesnego leczenia. Przeznaczenie: pomiar ciśnienia, pobierania próbek, infuzji, transfuzji. Bezlateksowy. | szt. | 35
18 | Cewnik pępowinowy Fr5, 40cm, dwukanałowy, wykonany z poliuretanu do ciągłego lub przerywanego dostepu do tętnicy lub żyły pępkowej z możliwością jednoczesnego leczenia. Przeznaczenie: pomiar ciśnienia, pobierania próbek, infuzji, transfuzji. Bezlateksowy. | szt. | 12
19 | Jednorazowy, jałowy zestaw do szynowania wewnętrznego moczowodów3F/18 cm | szt. | 15
20 | Jednorazowy, jałowy zestaw do szynowania wewnętrznego moczowodów 4F/20 cm | szt. | 10
21 | Jednorazowy, jałowy zestaw do szynowania wewnętrznego moczowodów 5F/24 cm | szt. | 6
22 | Jednorazowy, jałowy zestaw do szynowania wewnętrznego moczowodów 6F/24 cm | szt. | 1
23 | Jednorazowy, krater moczowodowy typu Nelaton 3F/70cm | szt. | 2
24 | Jednorazowy, krater moczowodowy typu Nelaton 4F/70cm | szt. | 2
25 | Zestaw do punkcji jam ciał - drenaż przezskórny metoda dwustopniowa - pigtal -9F/26 cm | szt. | 1
26 | Zestaw do punkcji jam ciał - drenaż przezskórny metoda dwustopniowa - prosty -9F/26cm, 12F/26cm, 14F/26cm | szt. | 1
27 | Zestaw do punkcji jam ciał - drenaż przezskórny metoda jednostopniowa - pigtal -9F/26cm, 12F/26cm, 14F/26 cm | szt. | 1
28 | Zestaw do punkcji jam ciał - drenaż przezskórny metoda jednostopniowa - prosty -9F/26cm, 12F/26cm, 14F/26 cm | szt. | 1
Razem:
Wymagania: Termin ważności sprzętu medycznego od chwili realizacji dostawy do Zamawiającego wynosi minimum 11 miesięcy.
Uwaga: Zestaw wprowadzający - koszulka rozrywalna z rozszerzadłem, mikroprowadnik pokryty powierzchnią hamującą wzrost bakterii
Wykonawca na wezwanie Zamawiającego zobowiązany jest w ramach zaoferowanej wartości brutto przeprowadzić szkolenie z zakresu zaoferowanego asortymentu w siedzibie szpitala
Zamówienia należy kierować do: Osoba odpowiedzialna za realizację zamówienia ze strony Wykonawcy: .................................................. Adres poczty elektronicznej e-mail: ……………………..Tel. .......................................... Tel./fax........................
Pakiet nr 58 - Zestawy ochronne |  | CPV 35113400; 39512000; 33141310; | [5 empty] | Informacje dodatkowe
lp. | asortyment | j.m. | ilość | cena j. netto | wartość netto | % VAT (lub kwota) | wartość brutto | wielkość opakowania handlowego | nr katalogowy produktu | kraj pochodzenia produktu i nazwa producenta
1 | Podkład jednorazowy nie jałowy (200-210x150-160cm)(min. 30g/m², z 3 warstwowej włókniny lub z 3 warstwowej włókniny polipropylenowej typu SMS) | szt. | 15000
2 | Podkład ochronny w rolce (nieprzemakalny) rolka 50-51cm x 50 m | rolka | 8300
3 | Komplet pościeli jednorazowej wykonany z włókniny (dopuszczono włókninę polipropylenowej o gramaturze min. 20 g/m2) (skład zestawu: poszewka na poduszkę 70 - 75 cm x 80-90 cm poszwa na kołdrę 200-210 cm x 140-160 cm prześcieradło 210-240 cm x 140-150 cm.) | szt. | 3000
4 | Maski jednorazowe chirurgiczne wykonana z min. trzech warstw włóknin polipropylenowych, wyposażone w sztywnik. Wiązane na troki, op.50szt | op. | 2120
5 | Maski jednorazowe chirurgiczne wykonana z min. trzech warstw włóknin polipropylenowych, wyposażone w sztywnik. Wiązane na troki,zewnętrzna część posiadająca kolorowe nadruki przyjazne dzieciom, op.50szt | op. | 10
6 | Maski jednorazowe chirurgiczne hipoalergiczne wykonane z min. trzech warstw włóknin (w częściach zewnętrznych z celulozy), wyposażone w sztywnik. Wiązane na troki, mocowane na szerszej częsci maski, nie zawierające barwników , op.1szt | op. | 670
7 | Czepek jednorazowy (z gumką) typu beret duży niebieski, z napotnikiem op. 100szt | op. | 200
8 | Czepek jednorazowy (z gumką) typu beret duży niebieski, op. 100szt | op. | 350
9 | Czepek jednorazowy (z gumką) typu beret z kolorowymi nadrukami, przyjazne dzieciom, op. 100szt | op. | 5
10 | Fartuch jednorazowy z mankietem lub rękawem zakończonym gumką | szt. | 17160
11 | Strzykawka doustna z precyzyjną skalą w milimetrach, łyżeczkach i kroplach z zatyczką do zabezpieczenia leku w trakcie transportu 3 ml op. A 100 szt. | op. | 10
12 | Strzykawka doustna z precyzyjną skalą w milimetrach, łyżeczkach i kroplach z zatyczką do zabezpieczenia leku w trakcie transportu 5 ml op. A 100 szt | op. | 50
13 | Strzykawka doustna z precyzyjną skalą w milimetrach, łyżeczkach i kroplach z zatyczką do zabezpieczenia leku w trakcie transportu 10 ml op. A 100 szt | op. | 40
14 | Ochraniacze jednorazowe foliowe na obuwie z gumką, op.=100par. | op. | 200
15 | Podkład chłonny o rozmiarze 60 x 60; oddychający, wkład chłonny wyposażony w superabsorbent , umożliwiający trwałe zatrzymanie płynu w rdzeniu, redukuje zapach. CHłonność 540 ml. Zapewnia trwałe zatrzymanie bakterii, w tym MRSA, E.coli w chłonnym rdzeniu; op. 112 szt | op. | 1
Razem:
Wymagania: Termin ważności sprzętu medycznego od chwili realizacji dostawy do Zamawiającego wynosi minimum 11 miesięcy.
Zamówienia należy kierować do: Osoba odpowiedzialna za realizację zamówienia ze strony Wykonawcy: .................................................. Adres poczty elektronicznej e-mail: ……………………..Tel. .......................................... Tel./fax........................
Pakiet nr 59 - Zastawka do leczenia wodogłowia |  | CPV 33140000 | [5 empty] | Informacje dodatkowe
lp. | asortyment | j.m. | ilość | cena j. netto | wartość netto | % VAT (lub kwota) | wartość brutto | wielkość opakowania handlowego | nr katalogowy produktu | kraj pochodzenia produktu i nazwa producenta
1 | Zastawka do leczenia wodogłowia, guzikowa, do regulacji przepływu płynu CSF, ciśnienie średnie, łącznik prosty, wysokość 4mm, długość 13-14mm, szerokość 7 mm | kpl | 1
2 | Dren otrzewnowy dł.85-95cm. | kpl | 1
3 | Dren komorowy, długość 23-25cm, z łącznikiem Luer z wbudowanym zamknieciem, kolec, zaciska, średnica wewnętrzna 1,3 mm, średnica zewnętrzna 2,5 mm | kpl | 1
Razem:
Wymagania: Termin ważności sprzętu medycznego od chwili realizacji dostawy do Zamawiającego wynosi minimum 11 miesięcy.
Wykonawca na wezwanie Zamawiającego zobowiązany jest w ramach zaoferowanej wartości brutto przeprowadzić szkolenie z zakresu zaoferowanego asortymentu w siedzibie szpitala
Zamówienia należy kierować do: Osoba odpowiedzialna za realizację zamówienia ze strony Wykonawcy: .................................................. Adres poczty elektronicznej e-mail: ……………………..Tel. .......................................... Tel./fax........................
Pakiet nr 60 - Obłożenia i ochrona stołu |  | CPV 33141620 | [5 empty] | Informacje dodatkowe
lp. | asortyment | j.m. | ilość | cena j. netto | wartość netto | % VAT (lub kwota) | wartość brutto | wielkość opakowania handlowego | nr katalogowy produktu | kraj pochodzenia produktu i nazwa producenta
1 | Zestaw uniwersalny z serwetą na stół Mayo; 1 taśma operacyjna 9 x 50 cm, 1 serweta stołu Mayo, wzmocniona 78 x 145 cm (wzmocnienie serwety 65x85cm), 2 ręczniki do rąk – 100% celuloza, 2 przyklejane serwety 75 x 90 cm, 1 przyklejana serweta średnia 180 x 180 cm, 1 przyklejana serweta duża 150 x 240 cm, 1 serweta na stół do instrumentarium 150 x 190 cm (wzmocnienie serwety 75x190cm) Produkt sterylny, pakowany w sposób gwarantujący aseptyczny sposób aplikacji zawartości pakietu. Materiał obłożenia musi spełniać wymogi normy PN-EN 13795 1-3. Serwety, które posiadają lepiące brzegi, mają zapewniać stabilność obłożenia i jego szczelność w obecności stosowanych płynów oraz płynów ustrojowych. Serwety obłożenia nie mogą zawierać włókien celulozy. Serweta na stolik MAYO, folia- PE piaskowana 60 μm niebieska, wzmocnienie chłonne - laminat 2 warstwowy, PE+PP (polietylen, polipropylen) foliowany, nieprzemakalny, w części chłonnej polipropylen. Gramatura w części foliowej 55g/m2 + gramatura w części chłonnej 85g/m2. Całkowita gramatura 140 g/m2. Materiał serwet głównych musi posiadać min. 2 warstwy PE+PP - polietylen, polipropylen foliowany, nieprzemakalny (grubość folii 33μ) o min. gramaturze 60 g/m2 w części podstawowej. Odporność na rozerwanie na mokro w obszarze krytycznym 168 kPa. Odporność na rozerwanie na sucho w obszarze krytycznym 168 kPa. Odporność na penetrację płynów (chłonność) 165 cm H2O. Na opakowaniu minimum 4 repozycjonowalne etykiety samoprzylepne zawierające numer katalogowy, serię, datę ważności oraz informację o producencie służące do archiwizacji danych. W dobrze widocznej części opakowania umieszczona etykieta pokazująca obrazkowo elementy wchodzące w skład zestawu oraz ich rozmiary. Na zestawie powinno być wyraźne oznaczenie kierunku rozkładania (system strzałek), a także miejsce lokalizacji na polu operacyjnym (np. głowa, stopa). Zestaw w kolorze niebieskim. Opakowanie typu TYVEC/Folia. Zestaw zapakowany w opakowanie pośrednie kartonowe – dyspenser z perforowanym jednym brzegiem oraz karton transportowy (zawiera etykietę produktu) – w celu zapewnienia bezpieczeństwa transportu i przechowywania w warunkach bloku operacyjnego. | szt. | 2300
2 | Zestaw do artroskopi sterylny o parametrach: serweta do artroskopii i osłona na kończynę – 2 warstwowa o gramaturze min. 60 g/m2, wytrzymałość na przesiąkanie min. 250 H2O, wytrzymałość na rozwerwanie min. 70 Kpa, odporność na przenikanie bakterii min. 5,5 Ib, czystość min. 1,5 IPM; serweta do owinięcia zestawu – 3 warstwowa o gramaturze min. 45 g/m2, wytrzymałość na przesiąkanie min. 200 H2O, wytrzymałość na rozwerwanie min. 60 Kpa, odporność na przenikanie bakterii min. 5,5 Ib, czystość min. 2 IPM; serweta stołu Mayo wykonana z folii piaskowanej z dodatkowym wzmocnieniem. Zestaw winien składać się z: serwety do owinięcia zestawu (75 x 80) cm ±5cm – 1 szt, serwety do artroskopii kolana (210 x 300) cm ± 5cm z otworem samouszczelniającym się (6 x 8) cm ±1cm – 1 szt, Taśma mocująca z wiskozy min. 40 g ; (10 x 50) cm – 2 szt , osłony na kończynę (28-33 x 55-65) cm – 1 szt, serwety stołu Mayo (80 x 145) cm ±5cm z dodatkowym wzmocnieniem (50 x 80) cm ±1cm* | szt. | 1100
3 | Zestaw uniwersalny pediatryczny sterylny o parametrach: serwety bez zawartości celulozy, z laminatu 3 warstwowego, PE+PP+PP (polietylen, polipropylen) foliowanego, nieprzemakalnego, grubość folii min. 30µm , w części chłonnej polipropylen. Gramatura w części podstawowej min. 75g/m2. Odporność na rozerwanie na mokro i sucho obszar krytyczny min. 185 kPa. Odporność na penetrację płynów (chłonność) min. 165 H2O. Serweta na stół Mayo składana teleskopowo, piaskowana. Zestaw winien składać się z: taśmy mocującej (9 cm x 50 cm) ±1 cm – 1 szt, serwety stołu Mayo, wzmocniona (78 x 145) cm ± 2cm (wzmocnienie serwety (65cmx85cm) ±2 cm) – 1 szt, ręczniki do rąk – 4 szt, przylepne serwety (75 x 75) cm ±2cm (3warstwowe na całej powierzchni) – 2 szt, przylepna serweta (180 x 180)cm ±2cm (3-warstwowa w części dedykowanej dla pacjenta) – 1 szt., przylepna serweta (150 x 190) cm ±5cm (3warstwowa w części dedykowanej dla pacjenta) – 1 szt., serweta na stół do instrumentarium (150 x 190) cm ±5cm (wzmocnienie serwety 75cm ±2cm x 195cm ±5cm). Warsztwa klejąca akrylowa w 100% nie większa niż 3cm* | szt. | 150
4 | Majtki flizelinowe jednorazowe nieprzeźroczyste (dopuszczalne kolory: biały, kremowy, beżowy, jasny niebieski, jasny zielony, granatowy) rozmiar S, M, L, XL, XXL dla pacjenta na czas zabiegu operacyjnego op=50szt | op. | 200
5 | Jednorazowy wysokochłonny, podkład higieniczny na stół operacyjny wykonany z dwóch scalonych powłok: mocnego, nieprzemakalnego 3 warstwowego laminatu i chłonnego rdzenia 50cmx225 (+-5cm) cm na całej długości prześcieradła absorbcja min. 4000ml. Wymiary całkowite prześcieradła 110(+-2)cm x 225(+-5)cm. Produkt o gładkiej jednorodnej powierzchni (bez zagięć i przeszyć) - nie powodującej uszkodzeń skóry pacjenta, nieuczulający, op. = 50 * | op. | 10
Razem:
Wymagania: Termin ważności sprzętu medycznego od chwili realizacji dostawy do Zamawiającego wynosi minimum 11 miesięcy.
Zamówienia należy kierować do: Osoba odpowiedzialna za realizację zamówienia ze strony Wykonawcy: .................................................. Adres poczty elektronicznej e-mail: ……………………..Tel. .......................................... Tel./fax........................
Pakiet 61 - Obłożenia specjalistyczne |  | CPV 33140000 | [5 empty] | Informacje dodatkowe
lp. | asortyment | j.m. | ilość | cena j. netto | wartość netto | % VAT (lub kwota) | wartość brutto | wielkość opakowania handlowego | nr katalogowy produktu | kraj pochodzenia produktu i nazwa producenta
1 | Serweta samoprzylepna jałowa, sterylizowana radiacyjnie. Opakowanie papier - folia. Rozmiar: 50 x 75 cm, otwór Ø 6 x 8 cm Laminat dwuwarstwowy - warstwa włókniny pochłania wysięk, warstwa lamiantu zapobiega przemakaniu Gramatura w części podstawowej 56g/m2 Odporność na rozerwanie na mokro, obszar krytyczny 95 kPa Odporność na rozerwanie na sucho, obszar krytyczny 108 kPa Odporność na penetrację płynów (chłonność) 188cm H2O Odporność na rozciąganie na mokro – 30N dla pow. krytycznej Odporność na rozciąganie na sucho– 45N dla pow. krytycznej Chłonnośc: 350%; Opakowanie posiada 4 naklejki typu TAG służące do wklejania w dokumentacji pacjenta. Na każdej naklejce znajdują się następujące informacje: kod katalogowy produktu, data ważności, nr serii, identyfikacja wytwórcy oraz kod kreskowy produktu. Spełnia wysokie wymogi normy EN 13795-1,2,3. | szt. | 3200
2 | Serweta okulistyczna o wym.(100 cm x 100 cm) ± 5cm Serweta z chłonnego i nieprzemakalnego laminatu dwuwarstwowego. Gramatura serwety min. 56g/m ², niepyląca. Serweta z otworem wypełnionym klejącą folią operacyjną o wym. 10cm x 10 cm ; Serweta jałowa, sterylizowana radiacyjnie. Serweta wyposażona w owinięcie - dwuwarstwową serwetę na stolik instrumentariuszki o wymiarach 100cm x 150cm. Opakowanie papier- folia. Opakowanie posiada 4 naklejki typu TAG służące do wklejania w dokumentacji pacjenta. Na każdej naklejce znajdują się następujące informacje: kod katalogowy produktu, data ważności, nr serii, identyfikacja wytwórcy oraz kod kreskowy produktu. Spełnia wymogi aktualnej normy PN-EN 13795-1,2,3. | szt. | 240
3 | Serweta operacyjna jałowa z tasiemką i elementem RTG w formie nitki, 45x45cm, serweta operacyjna 4 warstwowa, wykonana z 17 nitkowej chłonnej gazy, bielonej metodą bezchlorową z użyciem wody utlenionej, pakowana op.= 2 szt.; opakowanie zbiorcze max po 20 serwet pakowanych a’2 szt. Sterylizowana parą wodną. | op. | 1000
4 | Serweta trójwarstwowa jałowa 50 cm x 60 cm z laminatu o gramaturze 75 g/m2 (włóknina + folia PE + włóknina); Opakowanie zbiorcze max.150szt. Odporność na penetrację płynów (chłonność) 180cm H2O. Opakowanie posiada 4 naklejki typu TAG służące do wklejania w dokumentacji pacjenta. Na każdej naklejce znajdują się następujące informacje: kod katalogowy produktu, data ważności, nr serii, identyfikacja wytwórcy oraz kod kreskowy produktu. Spełnia wysokie wymogi normy EN 13795-1,2,3. | szt. | 192
5 | Jałowa folia operacyjna z poliuretanu o grubości 0,03mm z klejem akrylowym hypoalergicznym, do krótko i długotrwałych zabiegów operacyjnych. Folia z dwoma aplikatorami papierowymi, nie odrywalnymi, nieprzylepnymi o szerokości 3cm.. Folia operacyjna antystatyczna, elastyczna i paroprzepuszczalna. Sterylizowana tlenkiem etylenu. Rozmiar całkowity: 45 cm x 55 cm; Powierzchnia lepna: 45 cm x 49 cm | szt. | 10
6 | Folia bakteriobójcza z jodyną w warstwie klejącej. Sterylna, przeźroczysta, oddychająca, antystatyczna, wykonana z poliuretanu o grubości 0.025mm. Folia z hipoalergicznym klejem, paroprzepuszczalność na poziomie 8300 g/m2/25h. Folia przylepna na całej powierzchni, nie zawierająca lateksu. Pakowana podwójnie: wewnętrzne opakowanie - papier, zewnętrzne opakowanie - folia -papier. Folia będąca wyrobem klasy III. Sterylizowana tlenkiem etylenu; roz. 45x55cm | szt. | 20
Razem:
Wymagania: Termin ważności sprzętu medycznego od chwili realizacji dostawy do Zamawiającego wynosi minimum 11 miesięcy.
Zamówienia należy kierować do: Osoba odpowiedzialna za realizację zamówienia ze strony Wykonawcy: .................................................. Adres poczty elektronicznej e-mail: ……………………..Tel. .......................................... Tel./fax........................
Pakiet nr 62 - Maski ochronne |  | CPV 33140000 | [5 empty] | Informacje dodatkowe
| asortyment | j.m. | ilość | cena j. netto | wartość netto | % VAT (lub kwota) | wartość brutto | wielkość opakowania handlowego | nr katalogowy produktu | kraj pochodzenia produktu i nazwa producenta
| Maska przeciwbakteryjna zatrzymująca bakteria gram+ i gram- i przeciwwirusowa zatrzymująca >99,9995% cząsteczek H1N1 w przepływającym powietrzu. Działająca na zasadzie przechwytywania cholesterolu z otoczki wirusa w celu jego dezaktywacji. Nie zawiera fosfolipidów. Z powłoką cyklodekstranową. Przebadana i przetestowana in vivo na działanie m. in. na H1N1, H5N1, H7N9 wg normy ASTM F2101. Fiksowana dwoma gumkami. (op=20 szt.) | op. | 60
Wymagania: Termin ważności sprzętu medycznego od chwili realizacji dostawy do Zamawiającego wynosi minimum 11 miesięcy.
Zamówienia należy kierować do: Osoba odpowiedzialna za realizację zamówienia ze strony Wykonawcy: .................................................. Adres poczty elektronicznej e-mail: ……………………..Tel. .......................................... Tel./fax........................
Pakiet nr 63 - Rękawice ochronne niesterylne |  | CPV 33141420; 18424300; | [5 empty] | Informacje dodatkowe
lp. | asortyment | j.m. | ilość | cena j. netto | wartość netto | % VAT (lub kwota) | wartość brutto | wielkość opakowania handlowego | nr katalogowy produktu | kraj pochodzenia produktu i nazwa producenta
1 | Rękawice diagnostyczne nitrylowe bezpudrowe, o obniżonej grubości: grubość na palcu 0,10mm(+/-0,01mm), dłoni 0,08mm (+-0,01mm, mankiecie 0,06mm (+/-0,01mm), chlorowane od wewnątrz, polimerowane od strony roboczej, teksturowane na końcach palców, rolowany brzeg mankietu. Sła zrywu przed starzeniem (mediana) min. 7,8N, AQL 1,0 (oznaczony na opakowaniu) – potwierdzone badaniami producenta wg EN 455 do serii dostarczonych próbek, nie starszym niż z 2017 r. Wyrób medyczny i środek ochrony osobistej kat. III. Zgodne z EN 455, ASTM D6319, ASTM F1671. Odporne na przenikanie: min 3 substancji chemicznych na min 2 poziomie zgodnie z EN 374-1, mikroorganizmów wg EN 374-2 oraz min 10 cytostatyków na min 3 poziomie – potwierdzone Certyfikatem jednostki notyfikowanej. Odporne na min 2 alkohole stosowane w dezynfekcji o stężeniu min. 70% na min 2 poziomie - potwierdzone raportem z badań z jednostki niezależnej. Dopuszczone do kontaktu z żywnością-potwierdzone Certyfikatem jednostki niezależnej i piktogramem na opakowaniu. Pozbawione dodatków chemicznych: MBT, ZMBT, BHT, BHA, DPG - potwierdzone badaniem metodą HPLC z jednostki niezależnej. Rozmiary XS-L kodowane kolorystycznie na opakowaniu. Pakowane po 200 szt | op. | 12000
2 | Rękawiczki winylowe, bezpudrowe S, M, L (op.=100szt.) | op. | 5
3 | Rękawice chirurgiczne lateksowe sterylne, lekko pudrowane, z rolowanym mankietem, warstwą antypoślizgową na całej powierzchni. Kształt anatomiczny. Odporne na przenikanie wirusów zgodnie z normą ASTM F1671. Odporne na przenikanie: substancji chemicznych zgodnie z normą EN 374-1, mikroorganizmów zgodnie z EN 374-2, cytostatyków zgodnie z EN 374-3 ( min 3 na min. 4 poziomie odporności), potwierdzone certyfikatem z jednostki notyfikowanej dołączonym do oferty. Zarejestrowane jako wyrób medyczny oraz środek ochrony osobistej kategorii III. Grubość pojedynczej ścianki na palcu 0,23 (+/-0,02) mm, dłoni 0,19 (+/-0,01) mm, mankiecie 0,18 (+/-0,01) mm, długość min. 270mm. Zawartość protein lateksowych poniżej 100 µg/g, średnia siła zrywu: przed starzeniem min 18N, po starzeniu min 15N-potwierdzone raportem z badań producenta wg EN 455. Pakowane podwójnie – opakowanie wewnętrzne papierowe z oznaczeniem rozmiaru rękawicy oraz rozróżnieniem lewej i prawej dłoni, opakowanie zewnętrzne papier powlekany folią. Nie składane na pół. Sterylizowane radiacyjnie. Rozmiary 6,0-8,5 ***** | par | 28900
4 | Rękawice chirurgiczne, lateksowe, bezpudrowe, z rolowanym mankietem, chlorowane od wewnątrz, teksturowana powierzchnia zewnętrzna, chroniące przed promieniowaniem RTG, na bazie bizmutu. Średnia grubość na palcu 0,34-0,35mm, dłoni 0,31-0,32mm, mankiecie 0,33, długość min. 275mm, siła zrywu przed starzeniem (mediana) min. 19N, AQL 1,0, zawartość protein poniżej 10µg/g-potwierdzone raportem producenta wg EN 455 nie starszym niż 2017r. Zarejestrowane jako wyrób medyczny oraz środek ochrony osobistej kat. III. Zgodne z EN 374-1,2,3, EN 420, EN 388, EN 421, EN 61331-1, EN 61267-potwierdzone certyfikatem jednostki notyfikowanej. Odporne na przenikanie wirusów zgodnie z ASTM F1671. Pozbawione DPT, ZMBT, MBT- potwierdzone raportem z badań jednostki niezależnej. Pakowane podwójnie, wewn. papierowe, zewn. folia. Rozmiary 6,0-8,5 | par | 110
5 | Rękawice chirurgiczne lateksowe sterylne, bezpudrowe, z rolowanym mankietem, polimerowane obustronnie, warstwa antypoślizgowa na całej powierzchni. Kształt anatomiczny. Odporne na przenikanie wirusów zgodnie z normą ASTM F1671; pozbawione tiuramów, MBT- potwierdzone badaniami z jednostki niezależnej dołączonymi do oferty. Zgodne z normą EN 374-1,2,3, odporne na przenikanie cytostatyków zgodnie z EN 374-3, - potwierdzone certyfikatem z jednostki notyfikowanej dołączonym do oferty. Obniżona zawartość białek lateksowych max 10 µg/g. AQL 0,65-potwierdzone raportem z badań wg EN 455 z jednostki notyfikowanej. Zarejestrowane jako wyrób medyczny oraz środek ochrony osobistej kategorii III. Grubość pojedynczej ścianki na palcu 0,21mm(+/-0,02), dłoni 0,18mm(+/-0,01), mankiecie 0,17mm(+/-0,01), długość min. 280mm, siła zrywu przed starzeniem(mediana) min 18N-potwierdzone raportem z badań producenta wg EN 455 nie starszym niż 2016 r. Pakowane podwójnie – opakowanie wewnętrzne papierowe z oznaczeniem rozmiaru rękawicy oraz rozróżnieniem lewej i prawej dłoni, opakowanie zewnętrzne foliowe. Nie składane na pół. Sterylizowane radiacyjnie promieniami gamma. Rozmiar 6,0-8,5. | par | 1070
6 | Rękawice chirurgiczne, bezlateksowe, syntetyczne wykonane z polichloroprenu, bezpudrowe, sterylne, kolor brązowy, kształt anatomiczny, prawidłowe przyleganie rękawicy, rolowany mankiet, obustronnie polimerowane. Długość rękawicy min 280mm, grubość rękawicy na palcu: 0,20±0,02, dłoni 0,18±0,02mm, mankiecie 0,16±0,02mm. Siła zrywu: min 13N i AQL 0,65 potwierdzone badaniami wg EN 455-1,2 z jednostki notyfikowanej. Wyrób medyczny klasy IIa i środek ochrony indywidualnej kat. III. Zgodne z wymaganiami EN 455 i ASTM D3577. Odporne na przenikanie wirusów zgodnie z normą ASTM F1671. Odporne na przenikanie mikroorganizmów zgodnie z EN 374-2, odporne na przenikanie substancji chemicznych zgodnie z normą EN 374-1,3, odporne na przenikanie cytostatyków zgodnie z normą EN 374-3 (min 5 cytostatyków na min 3 poziomie)- potwierdzone certyfikatem jednostki notyfikowanej. Pozbawione DPT, ZMBT, MBT- potwierdzone raportem z badań jednostki niezależnej. Rękawice pakowane podwójnie – opakowanie wewnętrzne papierowe z oznaczeniem rozmiaru rękawicy oraz rozróżnieniem lewej i prawej dłoni, opakowanie zewnętrzne foliowe. Nie składane na pół. Termin ważności 5 lat, sterylizowane radiacyjnie promieniami Gamma. Rozmiar 6,5-9,0 | par | 3000
7 | Rękawice chirurgiczne, bezlateksowe, syntetyczne wykonane z poliizoprenu, bezpudrowe, sterylne, kolor biały, kształt anatomiczny, prawidłowe przyleganie rękawicy, rolowany brzeg mankietu, obustronnie polimerowane, powierzchnia zewnętrzna z warstwą antypoślizgową. Długość rękawicy min 270mm, średnia grubość rękawicy na palcu: 0,23mm, dłoni 0,21mm, mankiecie 0,16mm, siła zrywu przed starzeniem: min 14N i AQL 0,65 potwierdzone badaniami producenta wg EN 455 nie starszymi niż 2017 r. Wyrób medyczny klasy IIa i środek ochrony indywidualnej kat. III. Odporne na przenikanie wirusów zgodnie z normą ASTM F1671. Odporne na przenikanie mikroorganizmów zgodnie z EN 374-2, odporne na przenikanie substancji chemicznych zgodnie z normą EN 374-1, odporne na przenikanie cytostatyków zgodnie z normą EN 374-3- potwierdzone certyfikatem jednostki notyfikowanej. Rękawice pakowane podwójnie – opakowanie wewnętrzne papierowe z oznaczeniem rozmiaru rękawicy oraz rozróżnieniem lewej i prawej dłoni, opakowanie zewnętrzne foliowe. Nie składane na pół. Termin ważności 5 lat, sterylizowane radiacyjnie promieniami Gamma. Rozmiar 6,0-8,5 | par | 70
Razem:
Wymagania: Termin ważności sprzętu medycznego od chwili realizacji dostawy do Zamawiającego wynosi minimum 11 miesięcy.
Zamówienia należy kierować do: Osoba odpowiedzialna za realizację zamówienia ze strony Wykonawcy: .................................................. Adres poczty elektronicznej e-mail: ……………………..Tel. .......................................... Tel./fax........................
Pakiet nr 64 - Niewchłanialny szew do zabiegów artroskopowych |  | CPV 33141121 | [5 empty] | Informacje dodatkowe
| asortyment | j.m. | ilość | cena j. netto | wartość netto | % VAT (lub kwota) | wartość brutto | wielkość opakowania handlowego | nr katalogowy produktu | kraj pochodzenia produktu i nazwa producenta
| Niewchłanialny szew do zabiegów artroskopowych, wzmocniony, z materiału UHMPW, rozmiar #5, długość 90cm (±3cm), biało-niebieski, pakowany pojedynczo, sterylnie, w opakowaniach zbiorczych po 12 sztuk | op. | 45
Wymagania: Termin ważności sprzętu medycznego od chwili realizacji dostawy do Zamawiającego wynosi minimum 11 miesięcy.
Wykonawca na wezwanie Zamawiającego zobowiązany jest w ramach zaoferowanej wartości brutto przeprowadzić szkolenie z zakresu zaoferowanego asortymentu w siedzibie szpitala
Zamówienia należy kierować do: Osoba odpowiedzialna za realizację zamówienia ze strony Wykonawcy: .................................................. Adres poczty elektronicznej e-mail: ……………………..Tel. .......................................... Tel./fax........................
Pakiet nr 65 - Klej do membran kolagenowych |  | CPV 33140000 | [5 empty] | Informacje dodatkowe
| asortyment | j.m. | ilość | cena j. netto | wartość netto | % VAT (lub kwota) | wartość brutto | wielkość opakowania handlowego | nr katalogowy produktu | kraj pochodzenia produktu i nazwa producenta
| Klej do membran kolagenowych 2 ml | szt. | 8
Wymagania: Termin ważności sprzętu medycznego od chwili realizacji dostawy do Zamawiającego wynosi minimum 11 miesięcy.
Wykonawca na wezwanie Zamawiającego zobowiązany jest w ramach zaoferowanej wartości brutto przeprowadzić szkolenie z zakresu zaoferowanego asortymentu w siedzibie szpitala
Zamówienia należy kierować do: Osoba odpowiedzialna za realizację zamówienia ze strony Wykonawcy: .................................................. Adres poczty elektronicznej e-mail: ……………………..Tel. .......................................... Tel./fax........................
Pakiet nr 66 - Wkłady workowe i dreny |  | CPV 33140000 | [5 empty] | Informacje dodatkowe
lp. | asortyment | j.m. | ilość | cena j. netto | wartość netto | % VAT (lub kwota) | wartość brutto | wielkość opakowania handlowego | nr katalogowy produktu | kraj pochodzenia produktu i nazwa producenta
1 | Wkład workowy 2000 ml j. u. wykonany z polietylenu, bez zawartości PCV, z jedynie dwona króćcami na pokrywie wkładu o różnej średnicy tj. pacjent oraz ssanie (próżnia), uszczelniany automatycznie po uruchomieniu ssania bez konieczności wciskania go w karnister,funkcja samozasysania, możliwość użycia mniejszych wkładów w większych karnistrach, posiadający filtr hydrofobowy antybakteryjny. Zamawiający dopuszcza również wkłady workowe 2000ml j. u. na wydzielinę, z trwale dołączoną pokrywą pasującą do posiadanego karnistra typu Serres, uszczelniane automatycznie po włączeniu ssania bez konieczności wciskania wkładu na karnister z zastawką zapobiegającą wypływowi wydzieliny do źródła próżni, posiadajace w pokrywie tylko jeden obrotowy króciec * | szt. | 4880
2 | Dren sterylny o dł.ok.2m (+/- 10%) o śr.6-7/10 i zakończeniach lejek-łącznik na cewnik do górnych dróg oddechowych z możliwością odsysania przerywanego * | szt. | 5820
Razem
Wymagania: Termin ważności sprzętu medycznego od chwili realizacji dostawy do Zamawiającego wynosi minimum 11 miesięcy.
Uwaga: Zamawiajacy posiada zestaw do zamkniętego odssysania górnych dróg oddechowych na 8 stanowisk, producent systemu firma Seres, w przypadku zaoferowania systemu nie pasujacego do posiadanych przez Zamawiającego karnistrów, Wykonawca zobowiązany jest w ramach zaoferowanej wartości brutto do bezpłatnego użyczenia na czas trwania umowy 15 karnistrów pasujących do zaoferowanego systemu, które mają być dostarczone do Zamawiającego wraz z pierwszą dostawą wkładów workowych.
Uwaga: Zaoferowane pozycje winny pasować również do posiadanego przez szpital ssaka MEVACS M46.
Wykonawca na wezwanie Zamawiającego zobowiązany jest w ramach zaoferowanej wartości brutto przeprowadzić szkolenie z zakresu zaoferowanego asortymentu w siedzibie szpitala
Zamówienia należy kierować do: Osoba odpowiedzialna za realizację zamówienia ze strony Wykonawcy: .................................................. Adres poczty elektronicznej e-mail: ……………………..Tel. .......................................... Tel./fax........................
Pakiet nr 67 - Zestawy rur do respiratorów |  | CPV 33157000 | [5 empty] | Informacje dodatkowe
lp. | asortyment | j.m. | ilość | cena j. netto | wartość netto | % VAT (lub kwota) | wartość brutto | wielkość opakowania handlowego | nr katalogowy produktu | kraj pochodzenia produktu i nazwa producenta
1 | Zestaw rur oddechowych do respiratora Babylog 8000 plus 10 mm - trójnik z pułapką wodną wstrzymującą ciśnienie w układzie, spiralą grzewczą i automatyczną komorą do nawilżacza z podstawą antyoparzeniową* | szt. | 340
2 | Zestaw rur oddechowych wykonanych z rury gładkiej do respiratora Babylog 8000 plus 10 mm - trójnik z pułapką wodną wstrzymującą ciśnienie w układzie, spiralą grzewczą i automatyczną komorą do nawilżacza z podstawą antyoparzeniową | szt. | 8
3 | Zestaw rur oddechowych do respiratora Evita 15 mm - trójnik z pułapką wodną wstrzymującą ciśnienie w układzie, spiralą grzewczą i automatyczną komorą do nawilżacza z podstawą antyoparzeniową | szt. | 5
4 | Zastawka wydechowa do respiratora Evita V300 jednorazowego użytku | szt. | 200
5 | Zestaw rur oddechowych do respiratora Bear 22mm - trójnik z pułapką wodną wstrzymującą ciśnienie w układzie, spiralą grzewczą i automatyczną komorą do nawilżacza z podstawą antyoparzeniową | szt. | 60
6 | Zestaw rur oddechowych do respiratora Engstrom Pro 15 mm, 20 mm - trójnik z pułapką wodną (tj. Zamawiający wymaga zaoferowania układu oddechowego dziecięcego o średnicy 15mm i układu dla dorosłych o średnicy 22mm. Zamawiający na etapie zamówienia wskaże który asortyment Wykonawca jest zobowiązany dostarczyć w danej dostawie) | szt. | 2
Razem
Wymagania: Termin ważności sprzętu medycznego od chwili realizacji dostawy do Zamawiającego wynosi minimum 11 miesięcy.
Zamawiajacy dopuszcza w poz. 1, 2, 4: Układ oddechowy jednorazowego użytku do respiratorów Bear, Fabian, Sechrist, Babylog, posiadający spiralną grzałkę w drenie na linii wdechowej i pułapkę wodną na linii wydechowej: z dwoma kolorami rur odróżniającymi wdech i wydech; w kpl. dren proksymalny; część Y obrotowa z możliwością odłączenia co pozwala na zastosowanie funkcji CPAP w respiratorze, oraz posiadająca wejście do podawania surfaktantu; posiadający kpl. adapterów umożliwiających stosowanie układu do różnych typów respiratorów. Przepływ gazów powyżej 4L/min Wejście w grzałce musi zawierać trójkątne wcięcie, takie aby umożliwiło podłączenie czujnika temp. stosowanego również do modelu nawilżacza MR850 firmy Fisher&Paykel, Komplet musi zawierać komorę z automatycznym pobieraniem wody, posiadającą dwa pływaki zabezpieczające przed przedostaniem się wody do układu oddechowego. Układ wraz z komorą musi tworzyć kpl. tj. znajdować się w jednym opakowaniu.
Wykonawca na wezwanie Zamawiającego zobowiązany jest w ramach zaoferowanej wartości brutto przeprowadzić szkolenie z zakresu zaoferowanego asortymentu w siedzibie szpitala
Zamówienia należy kierować do: Osoba odpowiedzialna za realizację zamówienia ze strony Wykonawcy: .................................................. Adres poczty elektronicznej e-mail: ……………………..Tel. .......................................... Tel./fax........................
Pakiet nr 68 - Zestawy do przetoczeń do pompy TERUMO |  | CPV 33140000 | [5 empty] | Informacje dodatkowe
| asortyment | j.m. | ilość | cena j. netto | wartość netto | % VAT (lub kwota) | wartość brutto | wielkość opakowania handlowego | nr katalogowy produktu | kraj pochodzenia produktu i nazwa producenta
| Zestaw do przetoczeń do pompy TERUMO * | szt. | 7000
Wymagania: Termin ważności sprzętu medycznego od chwili realizacji dostawy do Zamawiającego wynosi minimum 11 miesięcy.
Zaoferowane przyrządy/zestawy do przetoczeń winny nie zawierać ftalanów
Wykonawca na wezwanie Zamawiającego zobowiązany jest w ramach zaoferowanej wartości brutto przeprowadzić szkolenie z zakresu zaoferowanego asortymentu w siedzibie szpitala
Zamówienia należy kierować do: Osoba odpowiedzialna za realizację zamówienia ze strony Wykonawcy: .................................................. Adres poczty elektronicznej e-mail: ……………………..Tel. .......................................... Tel./fax........................
Pakiet nr 69 - Dreny do pompy artroskopowej |  | CPV 33141642 | [5 empty] | Informacje dodatkowe
| asortyment | j.m. | ilość | cena j. netto | wartość netto | % VAT (lub kwota) | wartość brutto | wielkość opakowania handlowego | nr katalogowy produktu | kraj pochodzenia produktu i nazwa producenta
| Zestaw drenów jednorazowych, pakowanych sterylnie, pasujących do posiadanej przez szpital pompy artroskopowej 10k firmy ConMed Linvatec | szt. | 280
Wymagania: Termin ważności sprzętu medycznego od chwili realizacji dostawy do Zamawiającego wynosi minimum 11 miesięcy.
Wykonawca na wezwanie Zamawiającego zobowiązany jest w ramach zaoferowanej wartości brutto przeprowadzić szkolenie z zakresu zaoferowanego asortymentu w siedzibie szpitala
Zamówienia należy kierować do: Osoba odpowiedzialna za realizację zamówienia ze strony Wykonawcy: .................................................. Adres poczty elektronicznej e-mail: ……………………..Tel. .......................................... Tel./fax........................
Pakiet nr 70 - Worki stomijne |  | CPV 33140000 | [5 empty] | Informacje dodatkowe
lp. | asortyment | j.m. | ilość | cena j. netto | wartość netto | % VAT (lub kwota) | wartość brutto | wielkość opakowania handlowego | nr katalogowy produktu | kraj pochodzenia produktu i nazwa producenta
1 | Worki stomijne noworodkowe kompatybile z płytkami stomijnymi 10x35mm (dopuszczony worek stomijny z pierścieniem w rozmiarze 36mm), Dopuszczono worki stomijne pediatryczne, otwarte, rozmiar do docięcia 40mm. Dopuszczono worki stomijne pediatryczne, otwarte, rozmiar do docięcia 27mm. Opakowanie nie większe niż: 30 sztuk | szt. | 240
2 | Płytka stomijna o wymiarach 10 x 35mm (dopuszczono płytkę stomijną z pierścieniem 36mm i możliwością przycięcia otworu 10-28mm). Dopuszczono płytkę stomijną pediatryczną, kompatybilną z w/w dopuszczonym workiem stomijnym, rozmiar do docięcia 40/10-35mm. Dopuszczono płytkę stomijną pediatryczną, kompatybilną z dopuszczonym w/w workiem stomijnym, rozmiar do docięcia 27mm. Opakowanie nie większe niż: 5 sztuk | szt. | 75
Razem
Wymagania: Termin ważności sprzętu medycznego od chwili realizacji dostawy do Zamawiającego wynosi minimum 11 miesięcy.
Wykonawca na wezwanie Zamawiającego zobowiązany jest w ramach zaoferowanej wartości brutto przeprowadzić szkolenie z zakresu zaoferowanego asortymentu w siedzibie szpitala
Zamówienia należy kierować do: Osoba odpowiedzialna za realizację zamówienia ze strony Wykonawcy: .................................................. Adres poczty elektronicznej e-mail: ……………………..Tel. .......................................... Tel./fax........................
Pakiet nr 71 - Zestawy do wstrzykiwacza kontrastu (1) |  | CPV 33695000 | [5 empty] | Informacje dodatkowe
| asortyment | j.m. | ilość | cena j. netto | wartość netto | % VAT (lub kwota) | wartość brutto | wielkość opakowania handlowego | nr katalogowy produktu | kraj pochodzenia produktu i nazwa producenta
| Zestaw dwóch strzykawek 2 x 200ml wraz z drenem 150cm (±10cm) z dwoma zastawkami wstrzymującymi do wstrzykiwacza OPTIVANTAGE firmy Mallinckrodt jednorazowego użytku (kompatybilny z posiadanym przez Zamawiajacego automatycznym wstrzykiwaczem OPTIVANTAGE firmy Mallinckrodt) (op=20szt) * | op. | 3
Wymagania: Termin ważności sprzętu medycznego od chwili realizacji dostawy do Zamawiającego wynosi minimum 11 miesięcy.
Zamówienia należy kierować do: Osoba odpowiedzialna za realizację zamówienia ze strony Wykonawcy: .................................................. Adres poczty elektronicznej e-mail: ……………………..Tel. .......................................... Tel./fax........................
Pakiet nr 72 - Zestawy do wstrzykiwacza kontrastu (2) |  | CPV 33695000 | [5 empty] | Informacje dodatkowe
| asortyment | j.m. | ilość | cena j. netto | wartość netto | % VAT (lub kwota) | wartość brutto | wielkość opakowania handlowego | nr katalogowy produktu | kraj pochodzenia produktu i nazwa producenta
| Zestaw dwóch strzykawek z kolcem do wstrzykiwacza RM OPTISTAR ELITE firmy Mallinckrodt jednorazowego użytku poj. 60 ml wraz z łącznikiem Y 230cm (±30cm) (kompatybilny z posiadanym przez Zamawiajacego automatycznym wstrzykiwaczem RM OPTISTAR ELITE firmy Mallinckrodt) (op=50szt)* | op. | 5
Wymagania: Termin ważności sprzętu medycznego od chwili realizacji dostawy do Zamawiającego wynosi minimum 11 miesięcy.
Zamówienia należy kierować do: Osoba odpowiedzialna za realizację zamówienia ze strony Wykonawcy: .................................................. Adres poczty elektronicznej e-mail: ……………………..Tel. .......................................... Tel./fax........................
Pakiet nr 73 - Akcesoria do dermatomu |  | CPV 33140000 | [5 empty] | Informacje dodatkowe
lp. | asortyment | j.m. | ilość | cena j. netto | wartość netto | % VAT (lub kwota) | wartość brutto | wielkość opakowania handlowego | nr katalogowy produktu | kraj pochodzenia produktu i nazwa producenta
1 | Ostrza do dermatomu Zimmer posiadanego przez szpital (op.=10szt.) | op. | 2
2 | Płytki do dermatomu Zimmer 1,5-1 dermacaris posiadanego przez szpital (op.=20) | op. | 2
Razem:
Wymagania: Termin ważności sprzętu medycznego od chwili realizacji dostawy do Zamawiającego wynosi minimum 11 miesięcy.
Zamówienia należy kierować do: Osoba odpowiedzialna za realizację zamówienia ze strony Wykonawcy: .................................................. Adres poczty elektronicznej e-mail: ……………………..Tel. .......................................... Tel./fax........................
Pakiet nr 74 - Zestaw do uzyskiwania osocza bogatopłytkowego (PRP) |  | CPV 33162000 | [5 empty] | Informacje dodatkowe
| asortyment | j.m. | ilość | cena j. netto | wartość netto | % VAT (lub kwota) | wartość brutto | wielkość opakowania handlowego | nr katalogowy produktu | kraj pochodzenia produktu i nazwa producenta
| Zestaw do uzyskiwania osocza bogatopłytkowego (PRP) do zastosowania w ortopedii ambulatoryjnej i na salach operacyjnych. Zestaw obejmuje co najmniej: 10ml strzykawkę z wykręcanym tłoczkem zbiornikiem, łącznika do mniejszych strzykawek. Bez antykoagulantów. Pasujący do posiadanej przez szpital wirówki GT416 GLO PRP (op.=4szt.) | op. | 160
Razem:
Wymagania: Termin ważności sprzętu medycznego od chwili realizacji dostawy do Zamawiającego wynosi minimum 11 miesięcy.
Wykonawca na wezwanie Zamawiającego zobowiązany jest w ramach zaoferowanej wartości brutto przeprowadzić szkolenie z zakresu zaoferowanego asortymentu w siedzibie szpitala
Zamówienia należy kierować do: Osoba odpowiedzialna za realizację zamówienia ze strony Wykonawcy: .................................................. Adres poczty elektronicznej e-mail: ……………………..Tel. .......................................... Tel./fax........................
Pakiet nr 75 - Fartuchy |  | CPV 35113400 | [5 empty] | Informacje dodatkowe
lp. | asortyment | j.m. | ilość | cena j. netto | wartość netto | % VAT (lub kwota) | wartość brutto | wielkość opakowania handlowego | nr katalogowy produktu | kraj pochodzenia produktu i nazwa producenta
1 | Jednorazowy, jałowy, pełnobarierowy, fartuch chirurgiczny standard wykonany z wielowarstwowej włókniny hydrofobowej SMS o gramaturze 35 g/m2. Rękaw zakończony elastycznym mankietem z dzianiny poliestrowej. Tylne części fartucha zachodzą na siebie. Posiada 4 wszywane troki o długości min.45 cm, 2 zewnętrzne troki umiejscowione w specjalnym kartoniku umożliwiajacym zawiązanie ich zgodnie z procedurami postępowania aseptycznego. Dodatkowo zapięcie w okolicy karku na rzep o długości 12,5 - 13 cm na jednej części fartucha i 6,5 -7,5 cm na drugiej części fartucha. Szwy wykonane techniką ultradźwiękową. Oznaczenie rozmiaru poprzez kolorową lamówkę oraz nadruk z rozmiarówką, zgodnością z normą 13795 i zakresie procedur widoczny zaraz po wyjęciu fartucha z opakowania. Do każdego fartucha dołączone dwa ręczniki o wymiarach 30 cm x 30 cm, gramatura 56 g/m². Fartuch wraz z ręcznikami zawinięty w serwetkę włókninową lub papier krepowy o wymiarach 60 cm x 60 cm. Odporność na przenikanie cieczy 50.47 cm H2O, wytrzymałość na wypychanie na sucho 200 kPa, wytrzymałość na rozciąganie na mokro 87 N. Opakowanie typu papier-folia, posiadające 4 naklejki typu TAG, służące do wklejenia w dokumentacji medycznej. Spełnia wymagania aktualnej normy PN-EN 13795 1-3. Rozmiar: M, L, XL, XXL. | szt. | 12700
2 | Jednorazowy, jałowy, pełnobarierowy, fartuch chirurgiczny standard PLUS wykonany z wielowarstwowej włókniny hydrofobowej SMS o gramaturze 35 g/m2 wzmocniony na rękawach, w okolicy brzucha i klatki piersiowej, chłonnym i nieprzemakalnym dwuwarstwowym laminatem o gramaturze min.38 g/m2. Rękaw zakończony elastycznym mankietem z dzianiny poliestrowej. Tylne części fartucha zachodzą na siebie. Posiada 4 wszywane troki o długości min.45 cm, 2 zewnętrzne troki umiejscowione w specjalnym kartoniku umożliwiajacym zawiązanie ich zgodnie z procedurami postępowania aseptycznego. Dodatkowo zapięcie w okolicy karku na rzep o długości 12,5 - 13 cm na jednej częsci farucha i 6,5 -7,5 cm na drugiej części fartucha. Szwy wykonane techniką ultradźwiękową. Oznaczenie rozmiaru poprzez kolorową lamówkę oraz nadruk z rozmiarówką, zgodnością z normą 13795 i zakresie procedur widoczny zaraz po wyjęciu fartucha z opakowania. Do każdego fartucha dołączone dwa ręczniki o wymiarach 30 cm x 30 cm, gramatura min. 56 g/m². Fartuch wraz z ręcznikami zawinięty w serwetkę włókninową lub papier krepowy o wymiarach 60 cm x 60 cm. Odporność na przenikanie cieczy 66 cm H2O, wytrzymałość na wypychanie na sucho 210 kPa, wytrzymałość na rozciąganie na mokro 91.6 N - parametry w strefie krytycznej. Opakowanie typu papier-folia, posiadające 4 naklejki typu TAG, służące do wklejenia w dokumentacji medycznej. Spełnia wymagania aktualnej normy PN-EN 13795 1-3. Rozmiar: M, L, XL, XXL. | szt. | 6200
Razem:
Wymagania: Termin ważności sprzętu medycznego od chwili realizacji dostawy do Zamawiającego wynosi minimum 11 miesięcy.
Wykonawca na wezwanie Zamawiającego zobowiązany jest w ramach zaoferowanej wartości brutto przeprowadzić szkolenie z zakresu zaoferowanego asortymentu w siedzibie szpitala
Zamówienia należy kierować do: Osoba odpowiedzialna za realizację zamówienia ze strony Wykonawcy: .................................................. Adres poczty elektronicznej e-mail: ……………………..Tel. .......................................... Tel./fax........................
Pakiet nr 76 - Akcesoria uszne |  | CPV 33140000 | [5 empty] | Informacje dodatkowe
lp. | asortyment | j.m. | ilość | cena j. netto | wartość netto | % VAT (lub kwota) | wartość brutto | wielkość opakowania handlowego | nr katalogowy produktu | kraj pochodzenia produktu i nazwa producenta
1 | Haczki uszne S, M (op=1szt.) | op. | 30
2 | Ssaki uszne rozm1(śred.1,2mm) rozm.2 (śred.1,5mm); rozm.3 (śred.1,8mm); rozm.4 (śred.2,0mm) | op. | 20
3 | Wzierniki uszne jednorazowe rozmiar 4 (op=100 szt.) | op. | 10
4 | Wzierniki uszne jednorazowe rozmiar 3 (op=100 szt.) | op. | 10
5 | Wzierniki uszne jednorazowe rozmiar2,5 (op.=100szt.) | op. | 10
6 | Wzierniki uszne jednorazowe rozmiar2 (op.=100szt.) | op. | 10
7 | Wzierniki uszne do otoskopu rozmar 4 (op.=100szt.) | op. | 10
8 | Wzierniki uszne do otoskopu rozmar 3 (op.=100szt.) | op. | 10
10 | Wzierniki uszne do otoskopu rozmar 2(op.=100szt.) | op. | 10
Razem:
Wymagania: Termin ważności sprzętu medycznego od chwili realizacji dostawy do Zamawiającego wynosi minimum 11 miesięcy.
Wykonawca na wezwanie Zamawiającego zobowiązany jest w ramach zaoferowanej wartości brutto przeprowadzić szkolenie z zakresu zaoferowanego asortymentu w siedzibie szpitala
Zamówienia należy kierować do: Osoba odpowiedzialna za realizację zamówienia ze strony Wykonawcy: .................................................. Adres poczty elektronicznej e-mail: ……………………..Tel. .......................................... Tel./fax........................
Pakiet nr 77 - Czujniki |  | CPV 35125100 | [5 empty] | Informacje dodatkowe
lp. | asortyment | j.m. | ilość | cena j. netto | wartość netto | % VAT (lub kwota) | wartość brutto | wielkość opakowania handlowego | nr katalogowy produktu | kraj pochodzenia produktu i nazwa producenta
1 | Samoprzylepny, jednorazowy czujnik LNOP NeoPt na nadgarstek lub stopę dla dzieci o wadze <1kg do pulsoksymetru Masimo (1op.=24szt.)* | op. | 24
2 | Samoprzylepny, jednorazowy czujnik SpO2 LNCS Neo-3 na nadgarstek lub stopę dla dzieci monitora ATOM (1op.=20szt.)* | op. | 2
3 | Jednorazowy czujnik do pomiaru saturacji noworodkowy ze złączką okrągłą, bezlateksowy do monitora firmy GE Healtcare (Monitor Anestetyczny AM) pracującego w systemie Masimo * | szt. | 16
4 | Jednorazowy czujnik do pomiaru saturacji pediatryczny ze złączką okrągłą, bezlateksowy do monitora firmy GE Healtcare (Monitor Anestetyczny AM) pracującego w systemie Masimo * | szt. | 16
Razem:
Wymagania: Termin ważności sprzętu medycznego od chwili realizacji dostawy do Zamawiającego wynosi minimum 11 miesięcy.
Zamówienia należy kierować do: Osoba odpowiedzialna za realizację zamówienia ze strony Wykonawcy: .................................................. Adres poczty elektronicznej e-mail: ……………………..Tel. .......................................... Tel./fax........................
Pakiet 78 - Zestaw do pomp infuzyjnych |  | CPV 33194100; 33194120; | [5 empty] | Informacje dodatkowe
lp. | asortyment | j.m. | ilość | cena j. netto | wartość netto | % VAT (lub kwota) | wartość brutto | wielkość opakowania handlowego | nr katalogowy produktu | kraj pochodzenia produktu i nazwa producenta
1 | Zestaw do podawania płynów kompatybilny z posiadaną przez szpital pompą infuzyjną Fresenius, długość 280-290cm, bez DEHP, z filtrem 15 µm, łącznik obrotowy męski Luer Lock 1op=30szt. | op. | 45
2 | Zestaw do podawania żywienia pozajelitowego kompatybilny z posiadaną przez szpital pompą infuzyjną Fresenius, długość 280-290cm, bez DEHP, z filtrem 15 µm oraz 1,2 µm, antybakteryjny, 1op=30szt. | op. | 5
3 | Zestaw do podawania krwi Fresenius ,1op.=30szt. | op. | 2
Razem:
Wymagania: Termin ważności sprzętu medycznego od chwili realizacji dostawy do Zamawiającego wynosi minimum 11 miesięcy.
Wykonawca na wezwanie Zamawiającego zobowiązany jest w ramach zaoferowanej wartości brutto przeprowadzić szkolenie z zakresu zaoferowanego asortymentu w siedzibie szpitala
Zamówienia należy kierować do: Osoba odpowiedzialna za realizację zamówienia ze strony Wykonawcy: .................................................. Adres poczty elektronicznej e-mail: ……………………..Tel. .......................................... Tel./fax........................
Pakiet nr 79 - Elektrody do koblacji |  | CPV 31711140 | [5 empty] | Informacje dodatkowe
lp. | asortyment | j.m. | ilość | cena j. netto | wartość netto | % VAT (lub kwota) | wartość brutto | wielkość opakowania handlowego | nr katalogowy produktu | kraj pochodzenia produktu i nazwa producenta
1 | Jednorazowa, sterylna elektroda do koblacji do użycia przy usuwaniu i modyfikacji tkanek miękkich w obrębie stawu kolanowego, wyprofilowana pod kątem 500 | szt. | 26
2 | Jednorazowa, sterylna elektroda do koblacji do użycia przy usuwaniu i modyfikacji tkanek miękkich w obrębie stawu kolanowego, wyprofilowana pod kątem 900 | szt. | 20
3 | Zestaw opatrunkowy do podciśnieniowej terapii ran rozmiar mały REF 66800794 | szt. | 20
4 | Zestaw opatrunkowy do podciśnieniowej terapii ran rozmiar średni REF 66800795 | szt. | 8
5 | Kanister REF 66800914 | szt. | 14
Razem:
Wymagania: Termin ważności sprzętu medycznego od chwili realizacji dostawy do Zamawiającego wynosi minimum 11 miesięcy.
Wykonawca na wezwanie Zamawiającego zobowiązany jest w ramach zaoferowanej wartości brutto przeprowadzić szkolenie z zakresu zaoferowanego asortymentu w siedzibie szpitala
Zamówienia należy kierować do: Osoba odpowiedzialna za realizację zamówienia ze strony Wykonawcy: .................................................. Adres poczty elektronicznej e-mail: ……………………..Tel. .......................................... Tel./fax........................
Pakiet nr 80 - Elektrody i pasty |  | CPV 31711140 | [5 empty] | Informacje dodatkowe
lp. | asortyment | j.m. | ilość | cena j. netto | wartość netto | % VAT (lub kwota) | wartość brutto | wielkość opakowania handlowego | nr katalogowy produktu | kraj pochodzenia produktu i nazwa producenta
1 | Elektroda do EKG jednorazowego użytku, okrągła z stałym żelem z polietylenu o średnicy 25 mm . z kabelkami o dł. 60cm znakowanym kolorystycznie (biały, czarny, zielony) dla wcześniaków i noworodków, mała, hypoalergiczna utrzymująca się min. 24 godz. do monitorowania długotrwałego, przeznaczona do repozycjonowania, radioprzezierna.* | szt. | 200
2 | Elektroda do EKG jednorazowego użytku, okrągła ze stałym żelem z pianki polietylenu lub włókninowa o średnicy 25 mm, mała, hypoalergiczna utrzymująca się min. 24 godz. do monitorowania długotrwałego | szt. | 1758
3 | Elektroda do EKG jednorazowego użytku, okrągła ze stałym żelem z pianki polietylenu lub włókninowa o średnicy 35 mm, mała, hypoalergiczna utrzymująca się min. 24 godz. do monitorowania długotrwałego* | szt. | 14666
4 | Elektroda do EKG jednorazowego użytku dla dorosłych, owalna ze stałym żelem z pianki polietylenu owymiarach 57mmx34mm, duża, hypoalergiczna utrzymująca się min. 24 godz. do monitorowania długotrwałego* | szt. | 15398
5 | Nuprep żel SPG 15 (114g) op.=3szt | op. | 4
6 | Pasta ścierna Nuprep 114g | szt. | 2
7 | Pasta Ten 20 op.=3szt. | op. | 12
8 | Elektroda miseczkowa EEG/EP złota 10mm, kabel76cm x 10szt. | op. | 2
9 | Elektroda do Badań Bera Typ E-30 x25szt. | op. | 65
10 | Elektrody EPP V.201 kpl 6 szt | op. | 100
11 | Elektrody do defibrylacji kompatybilna z aparatem LifePack 20 pakowana w opakowanie foliowe zabezpieczjące przed utratą właściwości powierzchni klejącej z odprowadzeniem kablowym i wtyczką do aparatu | kpl | 300
12 | Elektroda endokawitarna do czasowej stymulacji serca końcówki: standardowa, formowalna (do wyboru przez Zamawiającego), odległość między odprowadzeniami 10mm, długość elektrody 122cm, rozm. 6F i 7F sterylny | szt. | 4
13 | Mankiet noworodkowy jednorazowego użytku do mierzenia ciśnienia, do kardiomonitorów, miękki, bez sztywnych szwów, bez lateksowy, dwuprzewodowy z końcówką męską typu Luer, roz. (3-6)cm (±0,2mm), (4-8)cm (±0,2mm), (6-11)cm (±0,2mm), (7-13)cm (±0,2mm), (8-15)cm (±0,2mm) | szt. | 5
14 | Mankiet noworodkowy jednorazowego użytku do mierzenia ciśnienia, do kardiomonitorów, miękki, bez sztywnych szwów, bez lateksowy, dwuprzewodowy z 2 końcówkami męskimi typu Luer, roz. (3-6)cm (±0,2mm), (4-8)cm (±0,2mm), (6-11)cm (±0,2mm), (7-13)cm (±0,2mm), (8-15)cm (±0,2mm) | szt. | 8
Razem:
Wymagania: Termin ważności sprzętu medycznego od chwili realizacji dostawy do Zamawiającego wynosi minimum 11 miesięcy.
Wykonawca na wezwanie Zamawiającego zobowiązany jest w ramach zaoferowanej wartości brutto przeprowadzić szkolenie z zakresu zaoferowanego asortymentu w siedzibie szpitala
Zamówienia należy kierować do: Osoba odpowiedzialna za realizację zamówienia ze strony Wykonawcy: .................................................. Adres poczty elektronicznej e-mail: ……………………..Tel. .......................................... Tel./fax........................
Pakiet nr 81 - Elektrody do elektrochirurgii |  | CPV 31711140 | [5 empty] | Informacje dodatkowe
lp. | asortyment | j.m. | ilość | cena j. netto | wartość netto | % VAT (lub kwota) | wartość brutto | wielkość opakowania handlowego | nr katalogowy produktu | kraj pochodzenia produktu i nazwa producenta
1 | Elektroda neutralna 32 - 40 cm² noworodkowa (op=50szt) | op. | 30
2 | Elektroda igłowa prosta 22 mm kompatybilna z akcesoriami do diatermii firmy ERBE posiadaną przez Zamawiającego | szt | 4
3 | Jednorazowy sterylny instrument do zamykania dużych naczyń kompatybilny z diatermią VIO300D firmy ERBE | szt. | 5
4 | Uchwyt Monopolarny Slim-Line z przyciskiem i kablem firmy ERBE | szt. | 15
5 | Uchwyt Monopolarny firmy Fiab sterylnych ,jednorazowych z dwoma przyciskami , z kablem przyłączeniowym pasującym do diaterim firmy ERBE dł igły 70mm,całkowita dł. urządzenia 3,2m | szt. | 100
6 | Elektroda neutralna 85-90 cm² współpracująca z sytemem zabezpieczajacym Nessy w który wyposażone są urządzenia posiadane przez Zamawiajacego a 50 szt- 1 op. | op. | 40
7 | Elektropda kulkowa do stymulacji nerwów 1mm, dł 40mm | szt. | 4
8 | Wkład - kleszcze laparoskopowe BiClamp Maryland żłobione | szt. | 4
9 | Kabel do instrumentu biopolarny dł .4m x 1szt. | op. | 4
10 | Bicision sterylne,jednorazowego użytku narzędzie laparoskopowe firmy ERBE , umożliwia koagulację, preparowanie, termofuzję oraz rozcinianien naczeń i tkanek bez konieczności zmiany urządzenia. Rozmiar M, średnica 5mm, dł.350mm | szt. | 30
Razem:
Wymagania: Termin ważności sprzętu medycznego od chwili realizacji dostawy do Zamawiającego wynosi minimum 11 miesięcy.
Wykonawca na wezwanie Zamawiającego zobowiązany jest w ramach zaoferowanej wartości brutto przeprowadzić szkolenie z zakresu zaoferowanego asortymentu w siedzibie szpitala
Zamówienia należy kierować do: Osoba odpowiedzialna za realizację zamówienia ze strony Wykonawcy: .................................................. Adres poczty elektronicznej e-mail: ……………………..Tel. .......................................... Tel./fax........................
Pakiet nr 82 - Zestawy rur do respiratorów (3) |  | CPV 33157200 | [5 empty] | Informacje dodatkowe
lp. | asortyment | j.m. | ilość | cena j. netto | wartość netto | % VAT (lub kwota) | wartość brutto | wielkość opakowania handlowego | nr katalogowy produktu | kraj pochodzenia produktu i nazwa producenta
1 | Układ oddechowy jednorazowego użytku dla dorosłych do respiratora Oxylog 3000, 3m | szt. | 90
2 | Układ oddechowy jednorazowego użytku dla dzieci do respiratora Oxylog 3000, 1,9m | szt. | 80
Razem:
Wymagania: Termin ważności sprzętu medycznego od chwili realizacji dostawy do Zamawiającego wynosi minimum 11 miesięcy.
Zamówienia należy kierować do: Osoba odpowiedzialna za realizację zamówienia ze strony Wykonawcy: .................................................. Adres poczty elektronicznej e-mail: ……………………..Tel. .......................................... Tel./fax........................
Pakiet nr 83 - Ortezy Stawu Barkowego |  | CPV 33140000 | [5 empty] | Informacje dodatkowe
lp. | asortyment | j.m. | ilość | cena j. netto | wartość netto | % VAT (lub kwota) | wartość brutto | wielkość opakowania handlowego | nr katalogowy produktu | kraj pochodzenia produktu i nazwa producenta
1 | Orteza Stawu Barkowego Typ Ósemkowy dł.80cm. | szt. | 30
2 | Orteza Stawu Barkowego Typ Ósemkowy dł.90cm. | szt. | 30
3 | Orteza Stawu Barkowego Typ Ósemkowy dł.110cm. | szt. | 10
Razem:
Wymagania: Termin ważności sprzętu medycznego od chwili realizacji dostawy do Zamawiającego wynosi minimum 11 miesięcy.
Zamówienia należy kierować do: Osoba odpowiedzialna za realizację zamówienia ze strony Wykonawcy: .................................................. Adres poczty elektronicznej e-mail: ……………………..Tel. .......................................... Tel./fax........................
Pakiet nr 84 - Butelki jednorazowego użycia |  | CPV 39225710 | [5 empty] | Informacje dodatkowe
lp. | asortyment | j.m. | ilość | cena j. netto | wartość netto | % VAT (lub kwota) | wartość brutto | wielkość opakowania handlowego | nr katalogowy produktu | kraj pochodzenia produktu i nazwa producenta
1 | Jednorazowa butelka o pojemności 140 ml, do mleka modyfikowanego i pokarmu kobiecego, umożliwiajaca ich przechowywanie, podgrzewanie w kuchenkach mikrofalowych oraz mrożenie. Butelka czysta mikrobiologicznie, przezroczysta, z podziałką odporną na ścieranie i polem do opisu, w skali co 5 lub 10 ml, wykonana z polipropylenu, nie zawierajaca bisfenolu A i ftalanów, z standardowym gwintem i nakrętką. Pakowana pojedyńczo w opakowania papierowo-foliowe lub foliowe lub pakowana zbiorczo. Wymagane oznaczenia: data ważności oraz nr seryjny, bezpośrednio na butelce lub na opakowaniu butelki. * | szt. | 13980
2 | Jednorazowa butelka o pojemności 230 ml, do mleka modyfikowanego i pokarmu kobiecego, umożliwiajaca ich przechowywanie, podgrzewanie w kuchenkach mikrofalowych oraz mrożenie. Butelka czysta mikrobiologicznie, przezroczysta, z podziałką odporną na ścieranie i polem do opisu, w skali co 5 lub 10 ml, wykonana z polipropylenu, nie zawierajaca bisfenolu A i ftalanów,.z standardowym gwintem i nakrętką. Pakowana pojedyńczo w opakowania papierowo-foliowe lub foliowe lub pakowana zbiorczo. Wymagane oznaczenia: data ważności oraz nr seryjny, bezpośrednio na butelce lub na opakowaniu butelki. * | szt. | 13862
Razem:
Wymagania: Termin ważności sprzętu medycznego od chwili realizacji dostawy do Zamawiającego wynosi minimum 11 miesięcy.
Zamówienia należy kierować do: Osoba odpowiedzialna za realizację zamówienia ze strony Wykonawcy: .................................................. Adres poczty elektronicznej e-mail: ……………………..Tel. .......................................... Tel./fax........................
Pakiet nr 85 - Roztwory Buforowe |  | CPV 33140000 | [5 empty] | Informacje dodatkowe
lp. | asortyment | j.m. | ilość | cena j. netto | wartość netto | % VAT (lub kwota) | wartość brutto | wielkość opakowania handlowego | nr katalogowy produktu | kraj pochodzenia produktu i nazwa producenta
1 | Roztwór Buforowy do kalibracji PH 1,07 op.500ml. | szt. | 4
2 | Roztwór Buforowy do kalibracji PH 7,01 op.500ml. | szt. | 4
Razem:
Wymagania: Termin ważności sprzętu medycznego od chwili realizacji dostawy do Zamawiającego wynosi minimum 11 miesięcy.
Zamówienia należy kierować do: Osoba odpowiedzialna za realizację zamówienia ze strony Wykonawcy: .................................................. Adres poczty elektronicznej e-mail: ……………………..Tel. .......................................... Tel./fax........................
Pakiet nr 86 - Sprzęt do artroskopu |  | CPV 33162200 | [5 empty] | Informacje dodatkowe
lp. | asortyment | j.m. | ilość | cena j. netto | wartość netto | % VAT (lub kwota) | wartość brutto | wielkość opakowania handlowego | nr katalogowy produktu | kraj pochodzenia produktu i nazwa producenta
1 | Nożyczki Artroskopowe 3,4mm proste x 1 szt. | szt. | 2
2 | Płaszcz Artroskopu 4mm , dwa kraniki obrotowe x 1szt. | szt. | 4
3 | Światłowód srednica 4,8mm długość 30m | op. | 4
4 | Kleszczyki Artroskopowe MC136 | op. | 4
5 | Przeciwodleżynowa podkładka pozycjonizująca typu wałek piersiowy x 1szt. | szt. | 2
6 | Przeciwodleżynowa podkładka pozycjonizująca typu wałek 40620 | szt. | 2
7 | Optyka Artroskopowa średnica 4mm x 1szt. | szt. | 2
8 | Optyka Laparoskopowa Autoklawowalna 0 stopni śred.10mm | szt. | 2
Razem:
Wymagania: Termin ważności sprzętu medycznego od chwili realizacji dostawy do Zamawiającego wynosi minimum 11 miesięcy.
Zamówienia należy kierować do: Osoba odpowiedzialna za realizację zamówienia ze strony Wykonawcy: .................................................. Adres poczty elektronicznej e-mail: ……………………..Tel. .......................................... Tel./fax........................
Pakiet nr 87 - Szyna Brauna |  | CPV 33140000 | [5 empty] | Informacje dodatkowe
| asortyment | j.m. | ilość | cena j. netto | wartość netto | % VAT (lub kwota) | wartość brutto | wielkość opakowania handlowego | nr katalogowy produktu | kraj pochodzenia produktu i nazwa producenta
| Szyna Brauna w pokrowcu nieprzemakalnym | szt. | 20
Wymagania: Termin ważności sprzętu medycznego od chwili realizacji dostawy do Zamawiającego wynosi minimum 11 miesięcy.
Zamówienia należy kierować do: Osoba odpowiedzialna za realizację zamówienia ze strony Wykonawcy: .................................................. Adres poczty elektronicznej e-mail: ……………………..Tel. .......................................... Tel./fax........................
Pakiet nr 88 - Nabój gazowy |  | CPV 33140000 | [5 empty] | Informacje dodatkowe
| asortyment | j.m. | ilość | cena j. netto | wartość netto | % VAT (lub kwota) | wartość brutto | wielkość opakowania handlowego | nr katalogowy produktu | kraj pochodzenia produktu i nazwa producenta
| Nabój z gazem do palników CV 360 | szt. | 288
Wymagania: Termin ważności sprzętu medycznego od chwili realizacji dostawy do Zamawiającego wynosi minimum 11 miesięcy.
Zamówienia należy kierować do: Osoba odpowiedzialna za realizację zamówienia ze strony Wykonawcy: .................................................. Adres poczty elektronicznej e-mail: ……………………..Tel. .......................................... Tel./fax........................
Pakiet nr 89 - Maski do komory hiperbarycznej |  | CPV 33140000 | [5 empty] | Informacje dodatkowe
| asortyment | j.m. | ilość | cena j. netto | wartość netto | % VAT (lub kwota) | wartość brutto | wielkość opakowania handlowego | nr katalogowy produktu | kraj pochodzenia produktu i nazwa producenta
| Maska pacjenta do komory hiberbarycznej | op. | 20
Wymagania: Termin ważności sprzętu medycznego od chwili realizacji dostawy do Zamawiającego wynosi minimum 11 miesięcy.
Zamówienia należy kierować do: Osoba odpowiedzialna za realizację zamówienia ze strony Wykonawcy: .................................................. Adres poczty elektronicznej e-mail: ……………………..Tel. .......................................... Tel./fax........................
Pakiet nr 90 - Narzędzia chirurgiczne |  | CPV 33169000; 33162000; 39241200; | [5 empty] | Informacje dodatkowe
lp. | asortyment | j.m. | ilość | cena j. netto | wartość netto | % VAT (lub kwota) | wartość brutto | wielkość opakowania handlowego | nr katalogowy produktu | kraj pochodzenia produktu i nazwa producenta
1 | Penseta chirurgiczna wielorazowa stal nierdzewna, Standard-Modelle 130mm x 1szt. | szt. | 10
2 | Penseta chirurgiczna wielorazowa stal nierdzewna, Standard-Modelle 145mm x 1szt. | szt. | 10
3 | Zacisk arterii typu Coller dł.165mm | szt. | 10
4 | Imadło chirurgiczne typu Hegar -Mayo dl.185mm, szczęki prosteznacięciami krzyżowymi 0,5mm z kanalikiem | szt. | 10
5 | Kleszczyki naczyniowe delikatne typ Micro- Halsted bez ząbka , proste, dł.125mm | szt. | 10
6 | Kleszczyki naczyniowe delikatne typ Halsted- Mosquite bez ząbka , zakrzywione, dł.125mm | szt. | 20
7 | Kleszczyki naczyniowe delikatne typ Halsted- Mosquite bez ząbka , zakrzywione, dł.200mm | szt. | 20
8 | Nożyczki proste typu Standard-Modell , dł.165mm | szt. | 20
9 | Nożyczki preparacyjne typu Lexer, z twardą wkładką, zagięte, ostrza wąskie, dł.165mm | szt. | 20
10 | Sąda okulistyczna w rozm 0000/000 | szt. | 20
11 | Sąda okulistyczna w rozm 000/00 | szt. | 10
12 | Nóż do adenotomii typ Beckmann dł220mm prosty szer.oczek 14mm | szt. | 4
13 | Nóż do adenotomii typ Beckmann dł220mm prosty szer.oczek 16mm | szt. | 4
14 | Nóż do adenotomii typ Beckmann dł220mm prosty szer.oczek 18mm | szt. | 4
15 | Łyżeczka kostna | szt. | 12
16 | Pętle druciane śr.0,4mm x 100szt. | op. | 10
17 | Kleszczyki Pean proste długość 12,5cm.x 1szt. | szt. | 30
18 | Kleszczyki Magilla noworotkowe, pediatryczne i dla dorosłych | szt. | 6
19 | Łyżka do laryngoskopu prosta nr 00 | szt. | 3
20 | Łyżka do laryngoskopu zakrzywiona nr 1 | szt. | 3
21 | Łyżka do laryngoskopu zakrzywiona nr 3 | szt. | 3
22 | Nożyczki do usówania szwów Spencera długość 9cm. | szt. | 30
23 | Nożyczki opatrunkowe Lister długość 14cm. | szt. | 10
24 | Nożyczki opatrunkowe z kulką długość 14,5cm. | szt. | 10
25 | Nożyczki opatrunkowe z kulką długość 18cm. | szt. | 10
26 | Ostrze do piły | szt. | 24
27 | Penseta okulistyczna długość 8cm. | szt. | 30
Razem:
Wymagania: Termin ważności sprzętu medycznego od chwili realizacji dostawy do Zamawiającego wynosi minimum 11 miesięcy.
Zamówienia należy kierować do: Osoba odpowiedzialna za realizację zamówienia ze strony Wykonawcy: .................................................. Adres poczty elektronicznej e-mail: ……………………..Tel. .......................................... Tel./fax........................
Pakiet nr 91 - Opaski zaciskowe |  | CPV 33140000 | [5 empty] | Informacje dodatkowe
lp. | asortyment | j.m. | ilość | cena j. netto | wartość netto | % VAT (lub kwota) | wartość brutto | wielkość opakowania handlowego | nr katalogowy produktu | kraj pochodzenia produktu i nazwa producenta
1 | Opaski zaciskowe na udo 85x14cm. | szt. | 740
2 | Paleta na płytki 5,0 Ch LP proste | szt. | 2
Razem:
Wymagania: Termin ważności sprzętu medycznego od chwili realizacji dostawy do Zamawiającego wynosi minimum 11 miesięcy.
Zamówienia należy kierować do: Osoba odpowiedzialna za realizację zamówienia ze strony Wykonawcy: .................................................. Adres poczty elektronicznej e-mail: ……………………..Tel. .......................................... Tel./fax........................
Pakiet nr 92 - Fartuchy Foliowane |  | CPV 33140000 | [5 empty] | Informacje dodatkowe
| asortyment | j.m. | ilość | cena j. netto | wartość netto | % VAT (lub kwota) | wartość brutto | wielkość opakowania handlowego | nr katalogowy produktu | kraj pochodzenia produktu i nazwa producenta
| Fartuchy foliowane na rolce | szt. | 2600
Wymagania: Termin ważności sprzętu medycznego od chwili realizacji dostawy do Zamawiającego wynosi minimum 11 miesięcy.
Zamówienia należy kierować do: Osoba odpowiedzialna za realizację zamówienia ze strony Wykonawcy: .................................................. Adres poczty elektronicznej e-mail: ……………………..Tel. .......................................... Tel./fax........................
Pakiet nr 93 - Nakładki na oczy |  | CPV 33140000 | [5 empty] | Informacje dodatkowe
| asortyment | j.m. | ilość | cena j. netto | wartość netto | % VAT (lub kwota) | wartość brutto | wielkość opakowania handlowego | nr katalogowy produktu | kraj pochodzenia produktu i nazwa producenta
| Nakładki na oczy laser-Aid x 24 | op. | 16
Wymagania: Termin ważności sprzętu medycznego od chwili realizacji dostawy do Zamawiającego wynosi minimum 11 miesięcy.
Zamówienia należy kierować do: Osoba odpowiedzialna za realizację zamówienia ze strony Wykonawcy: .................................................. Adres poczty elektronicznej e-mail: ……………………..Tel. .......................................... Tel./fax........................
Pakiet nr 94 - Końcówki do tympanometrii |  | CPV 33140000 | [5 empty] | Informacje dodatkowe
| asortyment | j.m. | ilość | cena j. netto | wartość netto | % VAT (lub kwota) | wartość brutto | wielkość opakowania handlowego | nr katalogowy produktu | kraj pochodzenia produktu i nazwa producenta
| Koncówki do tympanometrii | op. | 6
Wymagania: Termin ważności sprzętu medycznego od chwili realizacji dostawy do Zamawiającego wynosi minimum 11 miesięcy.
Zamówienia należy kierować do: Osoba odpowiedzialna za realizację zamówienia ze strony Wykonawcy: .................................................. Adres poczty elektronicznej e-mail: ……………………..Tel. .......................................... Tel./fax........................
Pakiet nr 95 - Końcówki audiologiczne |  | CPV 33140000 | [5 empty] | Informacje dodatkowe
lp. | asortyment | j.m. | ilość | cena j. netto | wartość netto | % VAT (lub kwota) | wartość brutto | wielkość opakowania handlowego | nr katalogowy produktu | kraj pochodzenia produktu i nazwa producenta
1 | Wkładki silikonowe do otoemisji akustycznej | op. | 3
2 | Końcówki gąbczaste do badań ABR x100 | op. | 10
Razem:
Wymagania: Termin ważności sprzętu medycznego od chwili realizacji dostawy do Zamawiającego wynosi minimum 11 miesięcy.
Zamówienia należy kierować do: Osoba odpowiedzialna za realizację zamówienia ze strony Wykonawcy: .................................................. Adres poczty elektronicznej e-mail: ……………………..Tel. .......................................... Tel./fax........................
Pakiet nr 96 - Igły do testów skórnych punktowych |  | CPV 33141320 | [5 empty] | Informacje dodatkowe
| asortyment | j.m. | ilość | cena j. netto | wartość netto | % VAT (lub kwota) | wartość brutto | wielkość opakowania handlowego | nr katalogowy produktu | kraj pochodzenia produktu i nazwa producenta
| Igły jednorazowe z polimetakrylanu do testów skórnych punktowych, do diagnostyki chorób alergicznch.op.=100szt. | op. | 100
Wymagania: Termin ważności sprzętu medycznego od chwili realizacji dostawy do Zamawiającego wynosi minimum 11 miesięcy.
Zamówienia należy kierować do: Osoba odpowiedzialna za realizację zamówienia ze strony Wykonawcy: .................................................. Adres poczty elektronicznej e-mail: ……………………..Tel. .......................................... Tel./fax........................
Pakiet nr 97 - Substytut ubytków kostnych |  | CPV 33690000 | [5 empty] | Informacje dodatkowe
lp. | asortyment | j.m. | ilość | cena j. netto | wartość netto | % VAT (lub kwota) | wartość brutto | wielkość opakowania handlowego | nr katalogowy produktu | kraj pochodzenia produktu i nazwa producenta
1 | Materiał kościozastępczy do wstrzykiwania Jectos 5cm3 | op. | 10
2 | Materiał kościozastępczy do wstrzykiwania Jectos 10cm3 | op. | 8
Razem:
Wymagania: Termin ważności sprzętu medycznego od chwili realizacji dostawy do Zamawiającego wynosi minimum 11 miesięcy.
Zamówienia należy kierować do: Osoba odpowiedzialna za realizację zamówienia ze strony Wykonawcy: .................................................. Adres poczty elektronicznej e-mail: ……………………..Tel. .......................................... Tel./fax........................
Pakiet nr 98 - Szew polimerowy |  | CPV 33141121 | [5 empty] | Informacje dodatkowe
| asortyment | j.m. | ilość | cena j. netto | wartość netto | % VAT (lub kwota) | wartość brutto | wielkość opakowania handlowego | nr katalogowy produktu | kraj pochodzenia produktu i nazwa producenta
| Polimerowy Szew wykorzystywany do zabiegów ortopedycznych , głównie do plastyki więzadeł, 1op=6szt. | op. | 16
Wymagania: Termin ważności sprzętu medycznego od chwili realizacji dostawy do Zamawiającego wynosi minimum 11 miesięcy.
Zamówienia należy kierować do: Osoba odpowiedzialna za realizację zamówienia ze strony Wykonawcy: .................................................. Adres poczty elektronicznej e-mail: ……………………..Tel. .......................................... Tel./fax........................
Pakiet nr 99 - Sztyfty do tonometru |  | CPV 33140000 | [5 empty] | Informacje dodatkowe
lp. | asortyment | j.m. | ilość | cena j. netto | wartość netto | % VAT (lub kwota) | wartość brutto | wielkość opakowania handlowego | nr katalogowy produktu | kraj pochodzenia produktu i nazwa producenta
1 | Sztyft do tonometru I Care Pro 1op = 100szt. | op. | 12
2 | Sztyft do tonometru TIOLAT I Care Pro 1op =100szt. | op. | 12
Razem:
Wymagania: Termin ważności sprzętu medycznego od chwili realizacji dostawy do Zamawiającego wynosi minimum 11 miesięcy.
Zamówienia należy kierować do: Osoba odpowiedzialna za realizację zamówienia ze strony Wykonawcy: .................................................. Adres poczty elektronicznej e-mail: ……………………..Tel. .......................................... Tel./fax........................
Pakiet nr 100 - Odzież Medyczna |  | CPV 33141626 | [5 empty] | Informacje dodatkowe
| asortyment | j.m. | ilość | cena j. netto | wartość netto | % VAT (lub kwota) | wartość brutto | wielkość opakowania handlowego | nr katalogowy produktu | kraj pochodzenia produktu i nazwa producenta
| Komplet ABENA -spodnie +bluza o rozmiarze XX- Large. Jednorazowego użytku, nie nadajaca się do sterylizacji. | szt. | 200
Wymagania: Termin ważności sprzętu medycznego od chwili realizacji dostawy do Zamawiającego wynosi minimum 11 miesięcy.
Zamówienia należy kierować do: Osoba odpowiedzialna za realizację zamówienia ze strony Wykonawcy: .................................................. Adres poczty elektronicznej e-mail: ……………………..Tel. .......................................... Tel./fax........................
Pakiet nr 101 - Zestawy do wstrzykiwacza |  | CPV 33141626 | [5 empty] | Informacje dodatkowe
| asortyment | j.m. | ilość | cena j. netto | wartość netto | % VAT (lub kwota) | wartość brutto | wielkość opakowania handlowego | nr katalogowy produktu | kraj pochodzenia produktu i nazwa producenta
| Jednorazowy , sterylny zestwa wkładów do automatycznego wstrzykiwacza kontrastu MEDRAD STELLANT CTD składający się z dwóch wkładów o pojemności 200ml, łącza szybkiego napełniania typu "J" , oraz złacza niskiego ciśnienia z trójnikiem typu T o długości 150cm i wytrzymałości do 400PSI. | op. | 9600
Wymagania: Termin ważności sprzętu medycznego od chwili realizacji dostawy do Zamawiającego wynosi minimum 11 miesięcy.
Zamówienia należy kierować do: Osoba odpowiedzialna za realizację zamówienia ze strony Wykonawcy: .................................................. Adres poczty elektronicznej e-mail: ……………………..Tel. .......................................... Tel./fax........................
Pakiet nr 102 - Sprzęt endoskopowy |  | CPV 33168000 | [5 empty] | Informacje dodatkowe
lp. | asortyment | j.m. | ilość | cena j. netto | wartość netto | % VAT (lub kwota) | wartość brutto | wielkość opakowania handlowego | nr katalogowy produktu | kraj pochodzenia produktu i nazwa producenta
1 | Ezofagoskop, oœwietlanie proksymalne, rozm. 6, d³. 40 cm | op. | 1
2 | Ezofagoskop, oœwietlanie proksymalne, rozm. 6, d³. 30 cm | op. | 1
3 | Ezofagoskop, oœwietlanie proksymalne, rozm. 5, d³. 30 cm | op. | 1
4 | Ezofagoskop, oœwietlanie proksymalne, rozm. 4, d³. 30 cm | op. | 1
5 | Kleszcze do orzeszków i miekkich ciał obcych, obie bransze ruchome, do optyki 10023ABA | op. | 1
6 | Kleszcze optyczne, do orzeszków i miekkich ciał obcych, do zast.z optyki 10324AA | op. | 1
7 | Kleszcze optyczne, do orzeszków i miekkich ciał obcych, do zast.z optyki 10324AA | op. | 1
8 | Rurka ssąca, szer. 3 mm, dł. rob. 35 cm | op. | 1
9 | Rurka ssąca, szer. 4 mm, dł. rob. 35 cm | op. | 1
10 | Rurka ssąca, szer. 4 mm, dł. rob. 45 cm | op. | 1
11 | Rurka ssąca z otworem odcinającym, szer. 3 mm, dł. rob. 45 | op. | 1
12 | Laryngoskop, otwarty z boku, dł. 11 cm | op. | 2
13 | Laryngoskop, otwarty z boku, dł. 9,5 cm | op. | 1
14 | Optyka HOPKINS II 30°, szer. 4 mm, dł. 18 cm, autoklawowalna | op. | 1
15 | Preparator optyczny, duży, z dystalną szpatułką okienkową, ostry, do zast. z optyką30° | op. | 1
16 | Wziernik nosowy z oświetleniem światłowodowym, ze śrubą blokującą, dł. 13,5 cm, dł. Ostrzy 110mm | op. | 1
17 | Kleszcze bipolarne TAKE-APART; bransze 1 mm, poziome, zagięte 45°; szer. 3,4 mm, dł. rob. 20 cm | op. | 1
18 | Pojemnik plastikowy do sterylizacji i przechowywania instrumentów | op. | 1
Razem:
Wymagania: Termin ważności sprzętu medycznego od chwili realizacji dostawy do Zamawiającego wynosi minimum 11 miesięcy.
Zamówienia należy kierować do: Osoba odpowiedzialna za realizację zamówienia ze strony Wykonawcy: .................................................. Adres poczty elektronicznej e-mail: ……………………..Tel. .......................................... Tel./fax........................